## KOPT
BŪVNIECĪBAS KOPTĀME
Būves nosaukums: |  | ŪDENSSAIMNIECĪBAS INFRASTRUKTŪRAS ATTĪSTĪBA
SALACGRĪVAS PILSĒTĀ, 3.KĀRTA
Būves adrese:
Pasūtījuma Nr.
Tāme sastādīta:
Nr.p.k. | Objekta Nr. | Objekta nosaukums | Objekta izmaksas (euro)
1 | 1 | SPECIALIZĒTIE DARBI- ĀRĒJIE TĪKLI, SISTĒMAS. KUIVIŽI
2 | 2 | SPECIALIZĒTIE DARBI- ĀRĒJIE TĪKLI, SISTĒMAS. SALACGRĪVA
KOPĀ
PVN 21%

## KOPSk
Būves nosaukums: |  |  | SPECIALIZĒTIE DARBI- ĀRĒJIE TĪKLI, SISTĒMAS. KUIVIŽI
Objekta nosaukums: |  |  | ŪDENSSAIMNIECĪBAS INFRASTRUKTŪRAS ATTĪSTĪBA SALACGRĪVAS PILSĒTĀ
3.KĀRTA
Objekta adrese: |  |  | KUIVIŽI
Pasūtījuma Nr.
Par kopējo summu, euro
Kopējā darbietilpība, c/st
Tāme sastādīta:
Nr.p.k. | Kods, tāmes Nr. | Būvdarbu veids vai konstruktīvā elementa nosaukums | Tāmes izmaksas (euro) | Tai skaitā |  |  | Darbietilpība (c/h)
|  |  |  | Darba alga (euro) | Būvizstrādājumi (euro) | Mehānismi (euro)
1 | 1-1 | PAŠTECES KANALIZĀCIJA UN SPIEDIENA KANALIZĀCIJA ATLANTIJAS IELĀ, KUIVIŽOS
2 | 1-2 | PAŠTECES KANALIZĀCIJA MURDU IELĀ, KUIVIŽOS
3 | 1-3 | PAŠTECES KANALIZĀCIJA LAIVU IELĀ, KUIVIŽOS
4 | 1-4 | 0,4kV PĒCUZSKAITES ELEKTROTĪKLI KSS-1
5 | 1-5 | 0,4kV PĒCUZSKAITES ELEKTROTĪKLI KSS-2
6 | 1-6 | 0,4kV PĒCUZSKAITES ELEKTROTĪKLI KSS-3
Kopā
Virsizdevumi __%
t.sk. darba aizsardzībai
Peļņa __%
PAVISAM KOPĀ

## Atlantijas
Būves nosaukums: |  | SPECIALIZĒTIE DARBI- ĀRĒJIE TĪKLI, SISTĒMAS. KUIVIŽI
Objekta nosaukums: |  | ŪDENSSAIMNIECĪBAS INFRASTRUKTŪRAS ATTĪSTĪBA SALACGRĪVAS PILSĒTĀ
3.KĀRTA
Objekta adrese: |  | KUIVIŽI
Pasūtījuma Nr.
Tāme sastādīta 2018.gada tirgus cenās, pamatojoties uz ŪKT daļas rasējumiem. | [12 empty] | Tāmes tiešās izmaksas euro bez PVN
Tāme sastādīta:
Nr.p.k. | Būvdarbu nosaukums | Mērvienība | Daudzums | Vienības izmaksas | [5 empty] | Kopā uz visu apjomu
|  |  |  | Laika norma (c/h) | Darba samaksas likme (euro/h) | Darba alga (euro) | Būvizstrādājumi (euro) | Mehānismi (euro) | Kopā (euro) | Darbietilpība (c/h) | Darba alga (euro) | Būvizstrādājumi (euro) | Mehānismi (euro) | Summa (euro)
1 | Zemes darbi projektēto ŪKT tīklu darbu zonā
1.1 | Tranšejas rakšana un aizbēršana kanalizācijas tīklu montāžai (ieskaitot grunts nomaiņu*, transportēšanu uz atbērtni un atpakaļ utt.) Hvid=1,5-2,0 m | m | 396.7
1.2 | Tranšejas rakšana un aizbēršana kanalizācijas tīklu montāžai (ieskaitot grunts nomaiņu*, transportēšanu uz atbērtni un atpakaļ utt.) Hvid=2,0 - 2,5 m | m | 282.5
1.3 | Tranšejas rakšana un aizbēršana kanalizācijas tīklu montāžai (ieskaitot grunts nomaiņu*, transportēšanu uz atbērtni un atpakaļ utt.) Hvid=2,5 - 3,0 m | m | 205.3
1.4 | Tranšejas rakšana un aizbēršana kanalizācijas tīklu montāžai (ieskaitot grunts nomaiņu*, transportēšanu uz atbērtni un atpakaļ utt.) Hvid=3,0 - 3,5 m | m | 189.7
1.5 | Tranšejas rakšana un aizbēršana kanalizācijas tīklu montāžai (ieskaitot grunts nomaiņu*, transportēšanu uz atbērtni un atpakaļ utt.) Hvid=3,5 - 4,0 m | m | 248.2
1.6 | Tranšejas rakšana un aizbēršana kanalizācijas spiedvada montāžai (ieskaitot grunts nomaiņu*, transportēšanu uz atbērtni un atpakaļ utt.) Hvid=2,0 m | m | 160.9
1.7 | Tranšejas rakšana un aizbēršana kanalizācijas spiedvada montāžai (ieskaitot grunts nomaiņu*, transportēšanu uz atbērtni un atpakaļ utt.) Hvid=3,0 m | m | 4.2
1.8 | Kanalizācijas spiedvada izbūve ar beztranšejas metodi | m | 265.3
1.9 | Darba bedru rakšanas, aizbēršanas darbi | vietas | 6
1.10 | Tranšejas sienu nostiprināšana ar metāla vairogiem (divpusēji) pie dziļuma, kas lielāks par 2,0 m. *norādīts tekošais tranšejas garums, pieņemot, ka sienas nostiprinātas abās būvgrāvja pusēs | m | 1090.8
1.11 | Esošā asfalta seguma noņemšana, (P=2,0m,saskaņā ar rasējumu ŪKT-36 ) | m2 | 1146
1.12 | Asfalta seguma atjaunošana, (P=2,0m, saskaņā ar rasējumu ŪKT-36 ) | m2 | 1146
1.13 | Esošā grants seguma noņemšana, (P=1,5m, saskaņā ar rasējumu ŪKT-36 ) | m2 | 809.7
1.14 | Grants seguma atjaunošana, (P=1,5m, saskaņā ar rasējumu ŪKT-36 ) | m2 | 809.7
1.15 | Esošā zāliena seguma noņemšana (P=1,5m, saskaņā ar rasējumu ŪKT-36 ) | m2 | 566
1.16 | Zāliena seguma atjaunošana, tai skaitā melnzemes uzvešana un izlīdzināšana hvid.=10cm slānī, (P=1,5m, saskaņā ar rasējumu ŪKT-36 ) | m2 | 566
1.17 | Smilts pamatnes ierīkošana zem cauruļvadiem, h=15 cm | m3 | 219.82
1.18 | Cauruļvadu smilšu apbērums h=15cm | m3 | 453.21
1.19 | Gruntsūdens līmeņa pazemināšana | m | 1487.5
Māju pievadiem:
1.20 | Tranšejas rakšana un aizbēršana kanalizācijas tīklu montāžai (ieskaitot grunts nomaiņu*, transportēšanu uz atbērtni un atpakaļ utt.) Hvid=1,50-2,0 m | m | 210.9
1.21 | Esošā bruģa seguma noņemšana, (P=1,5m, saskaņā ar rasējumu ŪKT-36 ) | m2 | 9.5
1.22 | Bruģa seguma atjaunošana, (P=1,5m, saskaņā ar rasējumu ŪKT-36 ) | m2 | 9.5
1.23 | Esošā asfalta seguma noņemšana, (P=2,0m,saskaņā ar rasējumu ŪKT-36 ) | m2 | 57.2
1.24 | Asfalta seguma atjaunošana, (P=2,0m, saskaņā ar rasējumu ŪKT-36 ) | m2 | 57.2
1.25 | Esošā grants seguma noņemšana, (P=1,5m, saskaņā ar rasējumu ŪKT-36 ) | m2 | 74.5
1.26 | Grants seguma atjaunošana, (P=1,5m, saskaņā ar rasējumu ŪKT-36 ) | m2 | 74.5
1.27 | Esošā zāliena seguma noņemšana (P=1,5m, saskaņā ar rasējumu ŪKT-36 ) | m2 | 161
1.28 | Zāliena seguma atjaunošana, tai skaitā melnzemes uzvešana un izlīdzināšana hvid.=10cm slānī, (P=1,5m, saskaņā ar rasējumu ŪKT-36 ) | m2 | 161
1.29 | Smilts pamatnes ierīkošana zem cauruļvadiem, h=15 cm | m3 | 30.37
1.30 | Cauruļvadu smilšu apbērums, h=15cm | m3 | 58.63
1.31 | Gruntsūdens līmeņa pazemināšana | m | 210.9
2 | Pašteces kanalizācijas montāžas darbi
2.1 | PP dubultsienu kanalizācijas caurule ar uzmavu un blīvi EN13476, OD200mm, ieguldes klase SN8 (T-8), montāža un ar to saistītie darbi | m | 1322.4
2.2 | PP dubultsienu kanalizācijas caurule ar uzmavu un blīvi EN13476, OD160mm, ieguldes klase SN8 (T-8), montāža un ar to saistītie darbi | m | 210.9
2.3 | Dzelzsbetona skataka komplektā ar dzelzsbetona pārsedzi, 40tn ķeta lūku un vāku, DN1500 mm, H=3,0-3,5m (akas paredzēt no saliekamajiem dzelzsbetona grodiem atbilstoši LVS EN 1917 ar iestrādātiem gumijas blīvgredzeniem. Blīvējums atbilstoši LVS EN681). montāžas darbi | kpl. | 10
2.4 | Dzelzsbetona skataka komplektā ar dzelzsbetona pārsedzi, 40tn ķeta lūku un vāku, DN1500 mm, H=3,5- 4,0m (akas paredzēt no saliekamajiem dzelzsbetona grodiem atbilstoši LVS EN 1917 ar iestrādātiem gumijas blīvgredzeniem. Blīvējums atbilstoši LVS EN681). montāžas darbi | kpl. | 7
2.5 | Grodu tipa spiediena dzēšanas aka RBS DN625 ar pievadu DN63mm no 100% pirmreizēja PE100 materiāla ar atvērumu MIN 605mm, horizontālo ribojumu, lieta sfēras tipa pamatne ar tangenciālu ievadu un centrisku izvadu DN200, aku vākiem ir jābūt montētiem uz armēta dzelzbetona slodzi kliedējoša atbalsta gredzena no C50/60 markas betona, ķeta vākiem D400 klases. H=1,0-1,50m, Montāžas darbi | kpl. | 3
2.6 | PP skataka 560/500 H=1,5-2,0m komplektā ar betona gredzenu,40tn ķeta lūku un vāku, pamatni, īpašumu pievienojumiem, montāža | kpl. | 16
2.7 | PP skataka 560/500 H=2,0-2,5m komplektā ar betona gredzenu,40tn ķeta lūku un vāku, pamatni, īpašumu pievienojumiem, montāža | kpl. | 9
2.8 | PP skataka 560/500 H=2,5 - 3,0m komplektā ar betona gredzenu,40tn ķeta lūku un vāku, pamatni, īpašumu pievienojumiem, montāža | kpl. | 10
2.9 | Māju pieslēgumu pievienojumu vietu precizēšana pirms būvdarbu uzsākšanas. | gb. | 31
2.10 | Pieslēgums esošajai sadzīves kanalizācijai | vietas | 1
2.11 | Aku vāku apbetonēšana | gb. | 86
2.12 | Revīzijas aka Ø200, H=1,0-2,0m, ar ķeta lūku un vāku (nestspēja 40t) | gb. | 31
2.13 | Gumijas cauruļvadu aizbāznis OD160 (piepūšams ar gaisu) | gb. | 31
2.14 | Aizsarguzmava ar smilšu klājumu OD200, montāžas darbi | gb. | 38
2.15 | Aizsarguzmava ar smilšu klājumu OD160, montāžas darbi | gb. | 8
2.16 | Aizsarguzmava ar smilšu klājumu OD80, montāžas darbi | gb. | 1
2.17 | Aizsarguzmava ar smilšu klājumu OD63, montāžas darbi | gb. | 1
2.18 | Aizsarguzmava ar smilšu klājumu OD50, montāžas darbi | gb. | 1
2.19 | Betona balsti B20 veidgabalu stiprināšanai V=0,1m3* | gb. | 4
2.20 | Veidgabali pārkrituma izveidei
2.20.1 | Trejgabals ar uzmavām OD160/160 | gb. | 8
2.20.2 | Līkums 45o ar uzmavām caurulei OD160 | gb. | 8
2.20.3 | Krītcaurule ar uzmavu OD160 | m | 24
2.20.4 | Trejgabals ar uzmavām OD200/200 | gb. | 3
2.20.5 | Līkums 45o ar uzmavām caurulei OD200 | gb. | 3
2.20.6 | Krītcaurule ar uzmavu OD200 | m | 3
2.20.7 | Nerūsējoši stiprinājumi pie akas sienas | gb. | 33
2.21 | CCTV inspekcija | m | 1533.3
2.22 | Pašteces kanalizācijas trases nospraušana | m | 1533.3
2.23 | Šķērsojumi ar esošajām inženierkomunikācijām, atšurfēšana, nepārsniedzot 3m dziļumu, minimālā platība 1m², maksimālais garums 5m | vietas | 80
2.24 | Esošo elektrokabeļu un sakaru kabeļu aizsardzība to šķērsojumu vietās ar projektēto sadzīves kanalizāciju, ievietojot tos saliekamajās aizsargčaulās OD110, L=3m | vietas | 43
3 | Spiediena kanalizācijas montāžas darbi
3.1 | Caurule SDR17 PE100-RC OD50 PN10; (izbūvei ar beztranšejas metodi) | m | 177.7
3.2 | Caurule SDR17 PE100-RC OD75 PN10; (izbūvei ar beztranšejas metodi) | m | 87.6
3.3 | Caurule SDR17 PE100 OD75 PN10; montāža un ar to saistītie darbi | m | 4.2
3.4 | Caurule SDR17 PE100 OD63 PN10; montāža un ar to saistītie darbi | m | 160.9
3.5 | EM PE līkums 450 caurulei OD75 | gb. | 2
3.6 | EM PE līkums 450 caurulei OD63 | gb. | 2
3.7 | Kanalizācijas sūkņu stacijas KSS-1 izbūve un montāža, sūkņu uzstādīšana un ieregulēšana atbilstoši projekta un ražotāja sniegtajai dokumentācijai GPR Ø1000; H=5,00 m, | kpl. | 1
3.7.1 | HDPE sūknētavas tvertne DN1000 H=5300mm | kpl. | 1
3.7.2 | Iegremdējamais notekūdeņu sūknis Flyght CP 3045 HT 3~252 Q=1,65l/s, H=7,94 (vai analogs) | kpl. | 2
3.7.3 | Atloku pretvārsts DN50 | gb. | 2
3.7.4 | Atloku aizbīdnis DN50 | gb. | 2
3.7.5 | HDPE trejgabals ar kontaktmetināmiem veidgbaliem OD63/50 | gb. | 1
3.7.6 | Stiklašķiedras kompozīta kāpnes ar PE stiprinājumiem | gb. | 1
3.7.7 | Sūkņu atbalsta pēda DN50 | gb. | 2
3.7.8 | Ventilācijas izvads | kpl. | 1
3.7.9 | Kabeļa ievads | gb. | 1
3.7.10 | Alumīnija vāks kopā ar armētu apkalpes lūku | kpl. | 1
3.7.11 | HDPE stāvvads ar kontaktmetināmiem veidgabaliem OD63/50 | kpl. | 2
3.7.12 | AISI 304 ķēdes sūkņa izcelšanai | gb. | 2
3.7.13 | AISI 304 sūkņa vadulas | gb. | 2
3.7.14 | HDPE ieplūde sūknētavā D200 | gb. | 1
3.7.15 | Līmeņa pludiņi | kpl. | 1
3.7.16 | Sūknētavas enkurošanas gredzens | kpl. | 1
3.7.17 | Pacelšanas cilpas | gb. | 2
3.7.18 | AISI 304 grozs ar vadulām | kpl. | 1
3.7.19 | Ķīļveida aizbīdnis DN200 | kpl. | 1
3.7.20 | Sūkņa vadības automātikas skapis | kpl. | 1
3.8 | Kanalizācijas sūkņu stacijas KSS-2 izbūve un montāža, sūkņu uzstādīšana un ieregulēšana atbilstoši projekta un ražotāja sniegtajai dokumentācijai GPR Ø1000; H=4,77 m | kpl. | 1
3.8.1 | HDPE sūknētavas tvertne DN1000 H=5100mm | kpl. | 1
3.8.2 | Iegremdējamais notekūdeņu sūknis Flyght CP 3045 HT 3~252 Q=2,42l/s, H=7,27 (vai analogs) | kpl. | 2
3.8.3 | Atloku pretvārsts DN50 | gb. | 2
3.8.4 | Atloku aizbīdnis DN50 | gb. | 2
3.8.5 | HDPE trejgabals ar kontaktmetināmiem veidgbaliem OD63/50 | gb. | 1
3.8.6 | Stiklašķiedras kompozīta kāpnes ar PE stiprinājumiem | gb. | 1
3.8.7 | Sūkņu atbalsta pēda DN50 | gb. | 2
3.8.8 | Ventilācijas izvads | kpl. | 1
3.8.9 | Kabeļa ievads | gb. | 1
3.8.10 | Alumīnija vāks kopā ar armētu apkalpes lūku | kpl. | 1
3.8.11 | HDPE stāvvads ar kontaktmetināmiem veidgabaliem OD63/50 | kpl. | 2
3.8.12 | AISI 304 ķēdes sūkņa izcelšanai | gb. | 2
3.8.13 | AISI 304 sūkņa vadulas | gb. | 2
3.8.14 | HDPE ieplūde sūknētavā D200 | gb. | 1
3.8.15 | Līmeņa pludiņi | kpl. | 1
3.8.16 | Sūknētavas enkurošanas gredzens | kpl. | 1
3.8.17 | Pacelšanas cilpas | gb. | 2
3.8.18 | AISI 304 grozs ar vadulām | kpl. | 1
3.8.19 | Ķīļveida aizbīdnis DN200 | kpl. | 1
3.8.20 | Sūkņa vadības automātikas skapis | kpl. | 1
3.9 | Kanalizācijas sūkņu stacijas KSS-3 izbūve un montāža, sūkņu uzstādīšana un ieregulēšana atbilstoši projekta un ražotāja sniegtajai dokumentācijai GPR Ø1000; H=3,89 m | kpl. | 1
3.9.1 | HDPE sūknētavas tvertne DN1000 H=4300mm | kpl. | 1
3.9.2 | Iegremdējamais notekūdeņu sūknis Flyght CP 3045 HT 3~250 Q=3,45l/s, H=10,8 (vai analogs) | kpl. | 2
3.9.3 | Atloku pretvārsts DN50 | gb. | 2
3.9.4 | Atloku aizbīdnis DN50 | gb. | 2
3.9.5 | HDPE trejgabals ar kontaktmetināmiem veidgbaliem OD63/50 | gb. | 1
3.9.6 | Stiklašķiedras kompozīta kāpnes ar PE stiprinājumiem | gb. | 1
3.9.7 | Sūkņu atbalsta pēda DN50 | gb. | 2
3.9.8 | Ventilācijas izvads | kpl. | 1
3.9.9 | Kabeļa ievads | gb. | 1
3.9.10 | Alumīnija vāks kopā ar armētu apkalpes lūku | kpl. | 1
3.9.11 | HDPE stāvvads ar kontaktmetināmiem veidgabaliem OD63/50 | kpl. | 2
3.9.12 | AISI 304 ķēdes sūkņa izcelšanai | gb. | 2
3.9.13 | AISI 304 sūkņa vadulas | gb. | 2
3.9.14 | HDPE ieplūde sūknētavā D200 | gb. | 1
3.9.15 | Līmeņa pludiņi | kpl. | 1
3.9.16 | Sūknētavas enkurošanas gredzens | kpl. | 1
3.9.17 | Pacelšanas cilpas | gb. | 2
3.9.18 | AISI 304 grozs ar vadulām | kpl. | 1
3.9.19 | Ķīļveida aizbīdnis DN200 | kpl. | 1
3.9.20 | Sūkņa vadības automātikas skapis | kpl. | 1
3.10 | KSS pamata plātnes izbūve KSS-1, t.sk.: | kpl. | 1
3.10.1 | Sagataves kārtas betonēšana, betons C8/10 | m3 | 0.23
3.10.2 | Pamatu plātnes betonēšana, betons C25/30, XC2 | m3 | 0.53
3.10.3 | Stiegrojums ∅12 B500B | kg | 79
3.10.4 | Ķīmiskie enkuri HIT-HY 200MAX+HIT-V-R-M16 | gb. | 6
3.11 | KSS pamata plātnes izbūve KSS-2, t.sk.: | kpl. | 1
3.11.1 | Sagataves kārtas betonēšana, betons C8/10 | m3 | 0.23
3.11.2 | Pamatu plātnes betonēšana, betons C25/30, XC2 | m3 | 0.53
3.11.3 | Stiegrojums ∅12 B500B | kg | 79
3.11.4 | Ķīmiskie enkuri HIT-HY 200MAX+HIT-V-R-M16 | gb. | 6
3.12 | KSS pamata plātnes izbūve KSS-2, t.sk.: | kpl. | 1
3.12.1 | Sagataves kārtas betonēšana, betons C8/10 | m3 | 0.23
3.12.2 | Pamatu plātnes betonēšana, betons C25/30, XC2 | m3 | 0.53
3.12.3 | Stiegrojums ∅12 B500B | kg | 79
3.12.4 | Ķīmiskie enkuri HIT-HY 200MAX+HIT-V-R-M16 | gb. | 6
3.13 | Spiedvada hidrauliskā pārbaude | m | 430
3.14 | Spiediena kanalizācijas trases nospraušana | m | 430
3.15 | Betona balsti un atbalsta bloki 0,1m³, montāža | gab. | 7
3.16 | Šķērsojumi ar esošajām inženierkomunikācijām, atšurfēšana, nepārsniedzot 3m dziļumu, minimālā platība 1m², maksimālais garums 5m | vietas | 5
3.17 | Esošo elektrokabeļu un sakaru kabeļu aizsardzība to šķērsojumu vietās ar projektēto sadzīves kanalizāciju, ievietojot tos saliekamajās aizsargčaulās OD110, L=3m | vietas | 1
Tiešās izmaksas kopā, t. sk. darba devēja sociālais nodoklis (24,09%)
Piezīmes.
1. Būvuzņēmējam jāievērtē darbu apjomu sarakstā minēto darbu veikšanai nepieciešamie materiāli un papildus darbi, kas nav minēti šajā sarakstā, bet bez
kuriem nebūtu iespējama būvdarbu tehnoloģiski pareiza un spēkā esošiem normatīviem atbilstoša veikšana pilnā apmērā.
2. Darbu apjomu sarakstu skatīt kopā ar rasējumiem un specifikācijām. Gadījumā, ja darbu apjomi nesakrīt ar rasējumiem vai specifikācijām, par pareiziem
jāuzskata rasējumos esošie darbu apjomi.
3. Atsevišķu materiālu apjomi doti bez rezerves.
4. Tāmēs ietvertos konkrēto ražotāju materiālus un izstrādājumus var aizvietot ar analogiem citu ražotāju materiāliem un izstrādājumiem, saskaņojot ar Projektētāju un Pasūtītāju.

## Murdu
Būves nosaukums: |  | SPECIALIZĒTIE DARBI- ĀRĒJIE TĪKLI, SISTĒMAS. KUIVIŽI
Objekta nosaukums: |  | ŪDENSSAIMNIECĪBAS INFRASTRUKTŪRAS ATTĪSTĪBA SALACGRĪVAS PILSĒTĀ
3.KĀRTA
Objekta adrese: |  | KUIVIŽI
Pasūtījuma Nr.
Tāme sastādīta 2018.gada tirgus cenās, pamatojoties uz ŪKT daļas rasējumiem. | [12 empty] | Tāmes tiešās izmaksas euro bez PVN
Tāme sastādīta:
Nr.p.k. | Būvdarbu nosaukums | Mērvienība | Daudzums | Vienības izmaksas | [5 empty] | Kopā uz visu apjomu
|  |  |  | Laika norma (c/h) | Darba samaksas likme (euro/h) | Darba alga (euro) | Būvizstrādājumi (euro) | Mehānismi (euro) | Kopā (euro) | Darbietilpība (c/h) | Darba alga (euro) | Būvizstrādājumi (euro) | Mehānismi (euro) | Summa (euro)
1 | Zemes darbi projektēto ŪKT tīklu darbu zonā
1.1 | Tranšejas rakšana un aizbēršana kanalizācijas tīklu montāžai (ieskaitot grunts nomaiņu*, transportēšanu uz atbērtni un atpakaļ utt.) Hvid=1,5-2,0 m | m | 250.8
1.2 | Tranšejas rakšana un aizbēršana kanalizācijas tīklu montāžai (ieskaitot grunts nomaiņu*, transportēšanu uz atbērtni un atpakaļ utt.) Hvid=2,0 - 2,5 m | m | 252.3
1.3 | Tranšejas rakšana un aizbēršana kanalizācijas tīklu montāžai (ieskaitot grunts nomaiņu*, transportēšanu uz atbērtni un atpakaļ utt.) Hvid=2,5 - 3,0 m | m | 115.5
1.4 | Tranšejas sienu nostiprināšana ar metāla vairogiem (divpusēji) pie dziļuma, kas lielāks par 2,0 m. *norādīts tekošais tranšejas garums, pieņemot, ka sienas nostiprinātas abās būvgrāvja pusēs | m | 367.8
1.5 | Esošā grants seguma noņemšana, (P=1,5m, saskaņā ar rasējumu ŪKT-36 ) | m2 | 920
1.6 | Grants seguma atjaunošana, (P=1,5m, saskaņā ar rasējumu ŪKT-36 ) | m2 | 920
1.7 | Esošā zāliena seguma noņemšana (P=1,5m, saskaņā ar rasējumu ŪKT-36 ) | m2 | 8.5
1.8 | Zāliena seguma atjaunošana, tai skaitā melnzemes uzvešana un izlīdzināšana hvid.=10cm slānī, (P=1,5m, saskaņā ar rasējumu ŪKT-36 ) | m2 | 8.5
1.9 | Smilts pamatnes ierīkošana zem cauruļvadiem, h=15 cm | m3 | 92.79
1.10 | Cauruļvadu smilšu apbērums h=15cm | m3 | 197.33
1.11 | Gruntsūdens līmeņa pazemināšana | m | 618.6
Māju pievadiem:
1.12 | Tranšejas rakšana un aizbēršana kanalizācijas tīklu montāžai (ieskaitot grunts nomaiņu*, transportēšanu uz atbērtni un atpakaļ utt.) Hvid=1,50-2,0 m | m | 143.6
1.13 | Esošā grants seguma noņemšana, (P=1,5m, saskaņā ar rasējumu ŪKT-36 ) | m2 | 108.3
1.14 | Grants seguma atjaunošana, (P=1,5m, saskaņā ar rasējumu ŪKT-36 ) | m2 | 108.3
1.15 | Esošā zāliena seguma noņemšana (P=1,5m, saskaņā ar rasējumu ŪKT-36 ) | m2 | 77.5
1.16 | Zāliena seguma atjaunošana, tai skaitā melnzemes uzvešana un izlīdzināšana hvid.=10cm slānī, (P=1,5m, saskaņā ar rasējumu ŪKT-36 ) | m2 | 77.5
1.17 | Smilts pamatnes ierīkošana zem cauruļvadiem, h=15 cm | m3 | 20.68
1.18 | Cauruļvadu smilšu apbērums, h=15cm | m3 | 39.92
1.19 | Gruntsūdens līmeņa pazemināšana | m | 143.6
2 | Pašteces kanalizācijas montāžas darbi
2.1 | PP dubultsienu kanalizācijas caurule ar uzmavu un blīvi EN13476, OD200mm, ieguldes klase SN8 (T-8), montāža un ar to saistītie darbi | m | 618.6
2.2 | PP dubultsienu kanalizācijas caurule ar uzmavu un blīvi EN13476, OD160mm, ieguldes klase SN8 (T-8), montāža un ar to saistītie darbi | m | 143.6
2.3 | PP skataka 560/500 H=1,5-2,0m komplektā ar betona gredzenu,40tn ķeta lūku un vāku, pamatni, īpašumu pievienojumiem, montāža | kpl. | 11
2.4 | PP skataka 560/500 H=2,0-2,5m komplektā ar betona gredzenu,40tn ķeta lūku un vāku, pamatni, īpašumu pievienojumiem, montāža | kpl. | 8
2.5 | PP skataka 560/500 H=2,5 - 3,0m komplektā ar betona gredzenu,40tn ķeta lūku un vāku, pamatni, īpašumu pievienojumiem, montāža | kpl. | 4
2.6 | PE gala noslēgs caurulei OD160 | gb. | 20
2.7 | Māju pieslēgumu pievienojumu vietu precizēšana pirms būvdarbu uzsākšanas. | gb. | 20
2.8 | Aku vāku apbetonēšana | gb. | 43
2.9 | Revīzijas aka Ø200, H=1,0-2,0m, ar ķeta lūku un vāku (nestspēja 40t) | gb. | 20
2.10 | Gumijas cauruļvadu aizbāznis OD160 (piepūšams ar gaisu) | gb. | 20
2.11 | CCTV inspekcija | m | 762.2
2.12 | Pašteces kanalizācijas trases nospraušana | m | 762.2
2.13 | Šķērsojumi ar esošajām inženierkomunikācijām, atšurfēšana, nepārsniedzot 3m dziļumu, minimālā platība 1m², maksimālais garums 5m | vietas | 62
2.14 | Esošo elektrokabeļu un sakaru kabeļu aizsardzība to šķērsojumu vietās ar projektēto sadzīves kanalizāciju, ievietojot tos saliekamajās aizsargčaulās OD110, L=3m | vietas | 15
Tiešās izmaksas kopā, t. sk. darba devēja sociālais nodoklis (24,09%)
Piezīmes.
1. Būvuzņēmējam jāievērtē darbu apjomu sarakstā minēto darbu veikšanai nepieciešamie materiāli un papildus darbi, kas nav minēti šajā sarakstā, bet bez
kuriem nebūtu iespējama būvdarbu tehnoloģiski pareiza un spēkā esošiem normatīviem atbilstoša veikšana pilnā apmērā.
2. Darbu apjomu sarakstu skatīt kopā ar rasējumiem un specifikācijām. Gadījumā, ja darbu apjomi nesakrīt ar rasējumiem vai specifikācijām, par pareiziem
jāuzskata rasējumos esošie darbu apjomi.
3. Atsevišķu materiālu apjomi doti bez rezerves.
4. Tāmēs ietvertos konkrēto ražotāju materiālus un izstrādājumus var aizvietot ar analogiem citu ražotāju materiāliem un izstrādājumiem, saskaņojot ar Projektētāju un Pasūtītāju.

## Laivu
Būves nosaukums: |  | SPECIALIZĒTIE DARBI- ĀRĒJIE TĪKLI, SISTĒMAS. KUIVIŽI
Objekta nosaukums: |  | ŪDENSSAIMNIECĪBAS INFRASTRUKTŪRAS ATTĪSTĪBA SALACGRĪVAS PILSĒTĀ
3.KĀRTA
Objekta adrese: |  | KUIVIŽI
Pasūtījuma Nr.
Tāme sastādīta 2018.gada tirgus cenās, pamatojoties uz ŪKT daļas rasējumiem. | [12 empty] | Tāmes tiešās izmaksas euro bez PVN
Tāme sastādīta:
Nr.p.k. | Būvdarbu nosaukums | Mērvienība | Daudzums | Vienības izmaksas | [5 empty] | Kopā uz visu apjomu
|  |  |  | Laika norma (c/h) | Darba samaksas likme (euro/h) | Darba alga (euro) | Būvizstrādājumi (euro) | Mehānismi (euro) | Kopā (euro) | Darbietilpība (c/h) | Darba alga (euro) | Būvizstrādājumi (euro) | Mehānismi (euro) | Summa (euro)
1 | Zemes darbi projektēto ŪKT tīklu darbu zonā
1.1 | Tranšejas rakšana un aizbēršana kanalizācijas tīklu montāžai (ieskaitot grunts nomaiņu*, transportēšanu uz atbērtni un atpakaļ utt.) Hvid=1,5-2,0 m | m | 199.8
1.2 | Tranšejas rakšana un aizbēršana kanalizācijas tīklu montāžai (ieskaitot grunts nomaiņu*, transportēšanu uz atbērtni un atpakaļ utt.) Hvid=2,0 - 3,0 m | m | 36.2
1.3 | Tranšejas sienu nostiprināšana ar metāla vairogiem (divpusēji) pie dziļuma, kas lielāks par 2,0 m. *norādīts tekošais tranšejas garums, pieņemot, ka sienas nostiprinātas abās būvgrāvja pusēs | m | 36.2
1.4 | Esošā asfalta seguma noņemšana, (P=2,0m,saskaņā ar rasējumu ŪKT-36 ) | m2 | 5
1.5 | Asfalta seguma atjaunošana, (P=2,0m, saskaņā ar rasējumu ŪKT-36 ) | m2 | 5
1.6 | Esošā grants seguma noņemšana, (P=1,5m, saskaņā ar rasējumu ŪKT-36 ) | m2 | 326
1.7 | Grants seguma atjaunošana, (P=1,5m, saskaņā ar rasējumu ŪKT-36 ) | m2 | 326
1.8 | Esošā zāliena seguma noņemšana (P=1,5m, saskaņā ar rasējumu ŪKT-36 ) | m2 | 25
1.9 | Zāliena seguma atjaunošana, tai skaitā melnzemes uzvešana un izlīdzināšana hvid.=10cm slānī, (P=1,5m, saskaņā ar rasējumu ŪKT-36 ) | m2 | 25
1.10 | Smilts pamatnes ierīkošana zem cauruļvadiem, h=15 cm | m3 | 35.4
1.11 | Cauruļvadu smilšu apbērums h=15cm | m3 | 75.28
1.12 | Gruntsūdens līmeņa pazemināšana | m | 236
Māju pievadiem:
1.13 | Tranšejas rakšana un aizbēršana kanalizācijas tīklu montāžai (ieskaitot grunts nomaiņu*, transportēšanu uz atbērtni un atpakaļ utt.) Hvid=1,50-2,0 m | m | 29.4
1.14 | Esošā grants seguma noņemšana, (P=1,5m, saskaņā ar rasējumu ŪKT-32 ) | m2 | 11
1.15 | Grants seguma atjaunošana, (P=1,5m, saskaņā ar rasējumu ŪKT-32 ) | m2 | 11
1.16 | Esošā zāliena seguma noņemšana (P=1,5m, saskaņā ar rasējumu ŪKT-32 ) | m2 | 29.2
1.17 | Zāliena seguma atjaunošana, tai skaitā melnzemes uzvešana un izlīdzināšana hvid.=10cm slānī, (P=1,5m, saskaņā ar rasējumu ŪKT-32 ) | m2 | 29.2
1.18 | Smilts pamatnes ierīkošana zem cauruļvadiem, h=15 cm | m3 | 4.23
1.19 | Cauruļvadu smilšu apbērums, h=15cm | m3 | 8.17
1.20 | Gruntsūdens līmeņa pazemināšana | m | 29.4
2 | Pašteces kanalizācijas montāžas darbi
2.1 | PP dubultsienu kanalizācijas caurule ar uzmavu un blīvi EN13476, OD200mm, ieguldes klase SN8 (T-8), montāža un ar to saistītie darbi | m | 236
2.2 | PP dubultsienu kanalizācijas caurule ar uzmavu un blīvi EN13476, OD160mm, ieguldes klase SN8 (T-8), montāža un ar to saistītie darbi | m | 29.4
2.3 | PP skataka 560/500 H=1,5-2,0m komplektā ar betona gredzenu,40tn ķeta lūku un vāku, pamatni, īpašumu pievienojumiem, montāža | kpl. | 7
2.4 | PP skataka 560/500 H=2,5 - 3,0m komplektā ar betona gredzenu,40tn ķeta lūku un vāku, pamatni, īpašumu pievienojumiem, montāža | kpl. | 1
2.5 | Māju pieslēgumu pievienojumu vietu precizēšana pirms būvdarbu uzsākšanas. | gb. | 4
2.6 | Aku vāku apbetonēšana | gb. | 12
2.7 | Revīzijas aka Ø200, H=1,0-2,0m, ar ķeta lūku un vāku (nestspēja 40t) | gb. | 4
2.8 | Gumijas cauruļvadu aizbāznis OD160 (piepūšams ar gaisu) | gab. | 4
2.9 | CCTV inspekcija | m | 265.4
2.10 | Pašteces kanalizācijas trases nospraušana | m | 265.4
2.11 | Šķērsojumi ar esošajām inženierkomunikācijām, atšurfēšana, nepārsniedzot 3m dziļumu, minimālā platība 1m², maksimālais garums 5m | vietas | 12
2.12 | Esošo elektrokabeļu un sakaru kabeļu aizsardzība to šķērsojumu vietās ar projektēto sadzīves kanalizāciju, ievietojot tos saliekamajās aizsargčaulās OD110, L=3m | vietas | 3
Tiešās izmaksas kopā, t. sk. darba devēja sociālais nodoklis (24,09%)
Piezīmes.
1. Būvuzņēmējam jāievērtē darbu apjomu sarakstā minēto darbu veikšanai nepieciešamie materiāli un papildus darbi, kas nav minēti šajā sarakstā, bet bez
kuriem nebūtu iespējama būvdarbu tehnoloģiski pareiza un spēkā esošiem normatīviem atbilstoša veikšana pilnā apmērā.
2. Darbu apjomu sarakstu skatīt kopā ar rasējumiem un specifikācijām. Gadījumā, ja darbu apjomi nesakrīt ar rasējumiem vai specifikācijām, par pareiziem
jāuzskata rasējumos esošie darbu apjomi.
3. Atsevišķu materiālu apjomi doti bez rezerves.
4. Tāmēs ietvertos konkrēto ražotāju materiālus un izstrādājumus var aizvietot ar analogiem citu ražotāju materiāliem un izstrādājumiem, saskaņojot ar Projektētāju un Pasūtītāju.

## ELTkss-1
Būves nosaukums: |  | SPECIALIZĒTIE DARBI- ĀRĒJIE TĪKLI, SISTĒMAS. KUIVIŽI
Objekta nosaukums: |  | ŪDENSSAIMNIECĪBAS INFRASTRUKTŪRAS ATTĪSTĪBA SALACGRĪVAS PILSĒTĀ
3.KĀRTA
Objekta adrese: |  | KUIVIŽI
Pasūtījuma Nr.
Tāme sastādīta 2018.gada tirgus cenās, pamatojoties uz ELT daļas rasējumiem. | [12 empty] | Tāmes tiešās izmaksas euro bez PVN
Tāme sastādīta:
Nr.p.k. | Būvdarbu nosaukums | Mērvienība | Daudzums | Vienības izmaksas | [5 empty] | Kopā uz visu apjomu
|  |  |  | Laika norma (c/h) | Darba samaksas likme (euro/h) | Darba alga (euro) | Būvizstrādājumi (euro) | Mehānismi (euro) | Kopā (euro) | Darbietilpība (c/h) | Darba alga (euro) | Būvizstrādājumi (euro) | Mehānismi (euro) | Summa (euro)
1 | Montāžas darbi
1.1 | Tranšejas rakšana un aizbēršana viena līdz divu kabeļu (caurules) gūldīšanai 1m dziļumā | m | 6
1.2 | Kabeļu aizsargcaurules d=līdz 110 mm ieguldīšana gatavā tranšejā | m | 6
1.3 | ZS kabeļa līdz 35 mm2 ieguldīšana gatavā tranšejā | m | 2
1.4 | ZS kabeļa līdz 35 mm2 ievēršana caurulē | m | 6
1.5 | ZS kabeļa līdz 35 mm2 montāža sadalnēs | m | 4
1.6 | ZS plastmasas izolācijas kabeļa līdz 35 mm2 gala apdare ar pievienošanu | gb. | 2
1.7 | KSS vadības sadalnes montāža | kpl. | 1
1.8 | KSS sadalnes zemējuma montāža | kpl. | 1
1.9 | Teritorijas labiekārtošana (zālāja atjaunošana), iekļaujot materiālu izmaksas | m2 | 6
2 | Materiāli
2.1 | Kabelis AYKY 4x10 (109m x 1,05) | m | 12
2.2 | Kabeļa gala apdare SEH4 35-15 CELLPACK | gb. | 2
2.3 | Brīdinājuma lenta "uzmanību kabelis" | m | 8
2.4 | KSS vadības sadalnes zemējuma kontūrs | kpl. | 1
2.5 | Zemējuma pievads sadalnei | gb. | 1
2.6 | KSS vadības sadalne ar pamatni un komplektējošām iekārtām (atbilstoši KSS specifikācijai) | kpl. | 1
2.7 | Gofrēta caurule EVOCAB FLEX D50; 450N, EVOPIPES | m | 6
2.8 | Piederības uzlīme sadalnei | gb. | 1
2.9 | Brīdinājuma zīme "Bīstami elektrība" | gb. | 1
2.10 | Palīgmateriāli (skavas, savilces, skrūves u.c.) | kpl. | 1
3 | Vispārīgie darbi
3.1 | Pirmsuzskaites elektroapgādes daļas izbūve ar būvuzņēmēja līdzfinansējumu atbilstoši izstrādātajam būvprojektam un saskaņā ar AS "Sadales tīkls" projektēšanas uzdevumu Nr. 117223165 | kpl. | 1
Tiešās izmaksas kopā, t. sk. darba devēja sociālais nodoklis (24,09%)
Piezīmes.
1. Būvuzņēmējam jāievērtē darbu apjomu sarakstā minēto darbu veikšanai nepieciešamie materiāli un papildus darbi, kas nav minēti šajā sarakstā, bet bez
kuriem nebūtu iespējama būvdarbu tehnoloģiski pareiza un spēkā esošiem normatīviem atbilstoša veikšana pilnā apmērā.
2. Darbu apjomu sarakstu skatīt kopā ar rasējumiem un specifikācijām. Gadījumā, ja darbu apjomi nesakrīt ar rasējumiem vai specifikācijām, par pareiziem
jāuzskata rasējumos esošie darbu apjomi.
3. Atsevišķu materiālu apjomi doti bez rezerves.
4. Tāmēs ietvertos konkrēto ražotāju materiālus un izstrādājumus var aizvietot ar analogiem citu ražotāju materiāliem un izstrādājumiem, saskaņojot ar Projektētāju un Pasūtītāju.

## ELTkss-2
Būves nosaukums: |  | SPECIALIZĒTIE DARBI- ĀRĒJIE TĪKLI, SISTĒMAS. KUIVIŽI
Objekta nosaukums: |  | ŪDENSSAIMNIECĪBAS INFRASTRUKTŪRAS ATTĪSTĪBA SALACGRĪVAS PILSĒTĀ
3.KĀRTA
Objekta adrese: |  | KUIVIŽI
Pasūtījuma Nr.
Tāme sastādīta 2018.gada tirgus cenās, pamatojoties uz ELT daļas rasējumiem. | [12 empty] | Tāmes tiešās izmaksas euro bez PVN
Tāme sastādīta:
Nr.p.k. | Būvdarbu nosaukums | Mērvienība | Daudzums | Vienības izmaksas | [5 empty] | Kopā uz visu apjomu
|  |  |  | Laika norma (c/h) | Darba samaksas likme (euro/h) | Darba alga (euro) | Būvizstrādājumi (euro) | Mehānismi (euro) | Kopā (euro) | Darbietilpība (c/h) | Darba alga (euro) | Būvizstrādājumi (euro) | Mehānismi (euro) | Summa (euro)
1 | Montāžas darbi
1.1 | Tranšejas rakšana un aizbēršana viena līdz divu kabeļu (caurules) gūldīšanai 1m dziļumā | m | 8
1.2 | Kabeļu aizsargcaurules d=līdz 110 mm ieguldīšana gatavā tranšejā | m | 8
1.3 | ZS kabeļa līdz 35 mm2 ieguldīšana gatavā tranšejā | m | 2
1.4 | ZS kabeļa līdz 35 mm2 ievēršana caurulē | m | 8
1.5 | ZS kabeļa līdz 35 mm2 montāža sadalnēs | m | 4
1.6 | ZS plastmasas izolācijas kabeļa līdz 35 mm2 gala apdare ar pievienošanu | gb. | 2
1.7 | KSS vadības sadalnes montāža | kpl. | 1
1.8 | KSS sadalnes zemējuma montāža | kpl. | 1
1.9 | Grants seguma brauktuves ieklāšana, iekļaujot grants izmaksas | m2 | 2
1.10 | Teritorijas labiekārtošana (zālāja atjaunošana), iekļaujot materiālu izmaksas | m2 | 4
2 | Materiāli
2.1 | Kabelis AYKY 4x10 (109m x 1,05) | m | 14
2.2 | Kabeļa gala apdare SEH4 35-15 CELLPACK | gb. | 2
2.3 | Brīdinājuma lenta "uzmanību kabelis" | m | 10
2.4 | KSS vadības sadalnes zemējuma kontūrs | kpl. | 1
2.5 | Zemējuma pievads sadalnei | gb. | 1
2.6 | KSS vadības sadalne ar pamatni un komplektējošām iekārtām (atbilstoši KSS specifikācijai) | kpl. | 1
2.7 | Gofrēta caurule EVOCAB HARD D50; 750N, EVOPIPES | m | 8
2.8 | Piederības uzlīme sadalnei | gb. | 1
2.9 | Brīdinājuma zīme "Bīstami elektrība" | gb. | 1
2.10 | Palīgmateriāli (skavas, savilces, skrūves u.c.) | kpl. | 1
3 | Vispārīgie darbi
3.1 | Pirmsuzskaites elektroapgādes daļas izbūve ar būvuzņēmēja līdzfinansējumu atbilstoši izstrādātajam būvprojektam un saskaņā ar AS "Sadales tīkls" projektēšanas uzdevumu Nr. 117226162 | kpl. | 1
Tiešās izmaksas kopā, t. sk. darba devēja sociālais nodoklis (24,09%)
Piezīmes.
1. Būvuzņēmējam jāievērtē darbu apjomu sarakstā minēto darbu veikšanai nepieciešamie materiāli un papildus darbi, kas nav minēti šajā sarakstā, bet bez
kuriem nebūtu iespējama būvdarbu tehnoloģiski pareiza un spēkā esošiem normatīviem atbilstoša veikšana pilnā apmērā.
2. Darbu apjomu sarakstu skatīt kopā ar rasējumiem un specifikācijām. Gadījumā, ja darbu apjomi nesakrīt ar rasējumiem vai specifikācijām, par pareiziem
jāuzskata rasējumos esošie darbu apjomi.
3. Atsevišķu materiālu apjomi doti bez rezerves.
4. Tāmēs ietvertos konkrēto ražotāju materiālus un izstrādājumus var aizvietot ar analogiem citu ražotāju materiāliem un izstrādājumiem, saskaņojot ar Projektētāju un Pasūtītāju.

## ELTkss-3
Būves nosaukums: |  | SPECIALIZĒTIE DARBI- ĀRĒJIE TĪKLI, SISTĒMAS. KUIVIŽI
Objekta nosaukums: |  | ŪDENSSAIMNIECĪBAS INFRASTRUKTŪRAS ATTĪSTĪBA SALACGRĪVAS PILSĒTĀ
3.KĀRTA
Objekta adrese: |  | KUIVIŽI
Pasūtījuma Nr.
Tāme sastādīta 2018.gada tirgus cenās, pamatojoties uz ELT daļas rasējumiem. | [12 empty] | Tāmes tiešās izmaksas euro bez PVN
Tāme sastādīta:
Nr.p.k. | Būvdarbu nosaukums | Mērvienība | Daudzums | Vienības izmaksas | [5 empty] | Kopā uz visu apjomu
|  |  |  | Laika norma (c/h) | Darba samaksas likme (euro/h) | Darba alga (euro) | Būvizstrādājumi (euro) | Mehānismi (euro) | Kopā (euro) | Darbietilpība (c/h) | Darba alga (euro) | Būvizstrādājumi (euro) | Mehānismi (euro) | Summa (euro)
1 | Montāžas darbi
1.1 | Tranšeja - bedre kabeļa vai citu apakšzemes komunikāciju apsekošanai (šurfēšana) | gb. | 2
1.2 | Tranšejas rakšana un aizbēršana viena līdz divu kabeļu (caurules) gūldīšanai 1m dziļumā | m | 23
1.3 | Kabeļu aizsargcaurules d=līdz 110 mm ieguldīšana gatavā tranšejā | m | 23
1.4 | ZS kabeļa līdz 35 mm2 ieguldīšana gatavā tranšejā | m | 2
1.5 | ZS kabeļa līdz 35 mm2 ievēršana caurulē | m | 23
1.6 | ZS kabeļa līdz 35 mm2 montāža sadalnēs | m | 4
1.7 | ZS plastmasas izolācijas kabeļa līdz 35 mm2 gala apdare ar pievienošanu | gb. | 2
1.8 | KSS vadības sadalnes montāža | kpl. | 1
1.9 | KSS sadalnes zemējuma montāža | kpl. | 1
1.10 | Grants seguma brauktuves ieklāšana, iekļaujot grants izmaksas | m2 | 7
1.11 | Teritorijas labiekārtošana (zālāja atjaunošana), iekļaujot materiālu izmaksas | m2 | 9
2 | Materiāli
2.1 | Kabelis AYKY 4x10 (109m x 1,05) | m | 29
2.2 | Kabeļa gala apdare SEH4 35-15 CELLPACK | gb. | 2
2.3 | Brīdinājuma lenta "uzmanību kabelis" | m | 25
2.4 | KSS vadības sadalnes zemējuma kontūrs | kpl. | 1
2.5 | Zemējuma pievads sadalnei | gb. | 1
2.6 | KSS vadības sadalne ar pamatni un komplektējošām iekārtām (atbilstoši KSS specifikācijai) | kpl. | 1
2.7 | Gofrēta caurule EVOCAB HARD D50; 750N, EVOPIPES | m | 23
2.8 | Piederības uzlīme sadalnei | gb. | 1
2.9 | Brīdinājuma zīme "Bīstami elektrība" | gb. | 1
2.10 | Palīgmateriāli (skavas, savilces, skrūves u.c.) | kpl. | 1
3 | Vispārīgie darbi
3.1 | Pirmsuzskaites elektroapgādes daļas izbūve ar būvuzņēmēja līdzfinansējumu atbilstoši izstrādātajam būvprojektam un saskaņā ar AS "Sadales tīkls" projektēšanas uzdevumu Nr. 117230161 | kpl. | 1
Tiešās izmaksas kopā, t. sk. darba devēja sociālais nodoklis (24,09%)
Piezīmes.
1. Būvuzņēmējam jāievērtē darbu apjomu sarakstā minēto darbu veikšanai nepieciešamie materiāli un papildus darbi, kas nav minēti šajā sarakstā, bet bez
kuriem nebūtu iespējama būvdarbu tehnoloģiski pareiza un spēkā esošiem normatīviem atbilstoša veikšana pilnā apmērā.
2. Darbu apjomu sarakstu skatīt kopā ar rasējumiem un specifikācijām. Gadījumā, ja darbu apjomi nesakrīt ar rasējumiem vai specifikācijām, par pareiziem
jāuzskata rasējumos esošie darbu apjomi.
3. Atsevišķu materiālu apjomi doti bez rezerves.
4. Tāmēs ietvertos konkrēto ražotāju materiālus un izstrādājumus var aizvietot ar analogiem citu ražotāju materiāliem un izstrādājumiem, saskaņojot ar Projektētāju un Pasūtītāju.

## KOPSs
Būves nosaukums: |  |  | SPECIALIZĒTIE DARBI- ĀRĒJIE TĪKLI, SISTĒMAS. SALACGRĪVA
Objekta nosaukums: |  |  | ŪDENSSAIMNIECĪBAS INFRASTRUKTŪRAS ATTĪSTĪBA SALACGRĪVAS PILSĒTĀ
3.KĀRTA.
Objekta adrese: |  |  | SALACGRĪVA
Pasūtījuma Nr.
Par kopējo summu, euro
Kopējā darbietilpība, c/st
Tāme sastādīta:
Nr.p.k. | Kods, tāmes Nr. | Būvdarbu veids vai konstruktīvā elementa nosaukums | Tāmes izmaksas (euro) | Tai skaitā |  |  | Darbietilpība (c/h)
|  |  |  | Darba alga (euro) | Būvizstrādājumi (euro) | Mehānismi (euro)
1 | 2-1 | PAŠTECES KANALIZĀCIJA ROBEŽU IELAS RAJONĀ, SALACGRĪVĀ
2 | 2-2 | PAŠTECES KANALIZĀCIJA PRIEŽU IELAS RAJONĀ, SALACGRĪVĀ
3 | 2-3 | PAŠTECES KANALIZĀCIJA UN SPIEDIENA KANALIZĀCIJA VALMIERAS IELĀ, SALACGRĪVĀ
4 | 2-4 | PAŠTECES KANALIZĀCIJA UN SPIEDIENA KANALIZĀCIJA ZIEDU IELĀ, SALACGRĪVĀ
5 | 2-5 | PAŠTECES KANALIZĀCIJA UN SPIEDIENA KANALIZĀCIJA MELDRU IELAS RAJONĀ, SALACGRĪVĀ
6 | 2-6 | PAŠTECES KANALIZĀCIJA LEJAS IELAS RAJONĀ, SALACGRĪVĀ
7 | 2-7 | PAŠTECES KANALIZĀCIJA UN SPIEDIENA KANALIZĀCIJA VIĻŅU IELĀ, SALACGRĪVĀ
8 | 2-8 | PAŠTECES KANALIZĀCIJA UN SPIEDIENA KANALIZĀCIJA SPORTA IELĀ, SALACGRĪVĀ
9 | 2-9 | 0,4kV PĒCUZSKAITES ELEKTROTĪKLI Sp-KSS
10 | 2-10 | 0,4kV PĒCUZSKAITES ELEKTROTĪKLI Vi-KSS
11 | 2-11 | 0,4kV PĒCUZSKAITES ELEKTROTĪKLI Br-KSS
12 | 2-12 | 0,4kV PĒCUZSKAITES ELEKTROTĪKLI Zi-KSS
13 | 2-13 | 0,4kV PĒCUZSKAITES ELEKTROTĪKLI Va-KSS
Kopā
Virsizdevumi __%
t.sk. darba aizsardzībai
Peļņa __%
PAVISAM KOPĀ

## Robežu
Būves nosaukums: |  | SPECIALIZĒTIE DARBI- ĀRĒJIE TĪKLI, SISTĒMAS. SALACGRĪVA
Objekta nosaukums: |  | ŪDENSSAIMNIECĪBAS INFRASTRUKTŪRAS ATTĪSTĪBA SALACGRĪVAS PILSĒTĀ
3.KĀRTA.
Objekta adrese: |  | SALACGRĪVA
Pasūtījuma Nr.
Tāme sastādīta 2018.gada tirgus cenās, pamatojoties uz ŪKT daļas rasējumiem. | [12 empty] | Tāmes tiešās izmaksas euro bez PVN
Tāme sastādīta:
Nr.p.k. | Būvdarbu nosaukums | Mērvienība | Daudzums | Vienības izmaksas | [5 empty] | Kopā uz visu apjomu
|  |  |  | Laika norma (c/h) | Darba samaksas likme (euro/h) | Darba alga (euro) | Būvizstrādājumi (euro) | Mehānismi (euro) | Kopā (euro) | Darbietilpība (c/h) | Darba alga (euro) | Būvizstrādājumi (euro) | Mehānismi (euro) | Summa (euro)
1 | Zemes darbi projektēto ŪKT tīklu darbu zonā
1.1 | Tranšejas rakšana un aizbēršana kanalizācijas tīklu montāžai (ieskaitot grunts nomaiņu*, transportēšanu uz atbērtni un atpakaļ utt.) Hvid=1,5-2,0 m | m | 563.9
1.2 | Tranšejas rakšana un aizbēršana kanalizācijas tīklu montāžai (ieskaitot grunts nomaiņu*, transportēšanu uz atbērtni un atpakaļ utt.) Hvid=2,0 - 2,5 m | m | 210.8
1.3 | Tranšejas rakšana un aizbēršana kanalizācijas tīklu montāžai (ieskaitot grunts nomaiņu*, transportēšanu uz atbērtni un atpakaļ utt.) Hvid=2,5-3,0 m | m | 101.7
1.4 | Kanalizācijas tīklu izbūve ar beztranšejas metodi | m | 78.2
1.5 | Darba bedru rakšanas, aizbēršanas darbi | vietas | 2
1.6 | Tranšejas sienu nostiprināšana ar metāla vairogiem (divpusēji) pie dziļuma, kas lielāks par 2,0 m. *norādīts tekošais tranšejas garums, pieņemot, ka sienas nostiprinātas abās būvgrāvja pusēs | m | 312.5
1.7 | Esošā asfalta seguma noņemšana, (P=2,0m,saskaņā ar rasējumu ŪKT-32 ) | m2 | 1141.5
1.8 | Asfalta seguma atjaunošana, (P=2,0m, saskaņā ar rasējumu ŪKT-36 ) | m2 | 1141.5
1.9 | Esošā grants seguma noņemšana, (P=1,5m, saskaņā ar rasējumu ŪKT-36 ) | m2 | 219.05
1.10 | Grants seguma atjaunošana, (P=1,5m, saskaņā ar rasējumu ŪKT-36 ) | m2 | 219.05
1.11 | Esošā zāliena seguma noņemšana (P=1,5m, saskaņā ar rasējumu ŪKT-36 ) | m2 | 261.1
1.12 | Zāliena seguma atjaunošana, tai skaitā melnzemes uzvešana un izlīdzināšana hvid.=10cm slānī, (P=1,5m, saskaņā ar rasējumu ŪKT-36 ) | m2 | 261.1
1.13 | Smilts pamatnes ierīkošana zem cauruļvadiem, h=15 cm | m3 | 140.22
1.14 | Cauruļvadu smilšu apbērums h=15cm | m3 | 325.14
1.15 | Gruntsūdens līmeņa pazemināšana | m | 876.4
Māju pievadiem:
1.16 | Tranšejas rakšana un aizbēršana kanalizācijas tīklu montāžai (ieskaitot grunts nomaiņu*, transportēšanu uz atbērtni un atpakaļ utt.) Hvid=1,50 m | m | 102
1.17 | Esošā asfalta seguma noņemšana, (P=2,0m,saskaņā ar rasējumu ŪKT-36 ) | m2 | 37.8
1.18 | Asfalta seguma atjaunošana, (P=2,0m, saskaņā ar rasējumu ŪKT-36 ) | m2 | 37.8
1.19 | Esošā bruģa seguma noņemšana, (P=1,5m, saskaņā ar rasējumu ŪKT-36 ) | m2 | 7
1.20 | Bruģa seguma atjaunošana, (P=1,5m, saskaņā ar rasējumu ŪKT-36 ) | m2 | 7
1.21 | Esošā grants seguma noņemšana, (P=1,5m, saskaņā ar rasējumu ŪKT-36 ) | m2 | 9.5
1.22 | Grants seguma atjaunošana, (P=1,5m, saskaņā ar rasējumu ŪKT-36 ) | m2 | 9.5
1.23 | Esošā zāliena seguma noņemšana (P=1,5m, saskaņā ar rasējumu ŪKT-36 ) | m2 | 79.1
1.24 | Zāliena seguma atjaunošana, tai skaitā melnzemes uzvešana un izlīdzināšana hvid.=10cm slānī, (P=1,5m, saskaņā ar rasējumu ŪKT-36 ) | m2 | 79.1
1.25 | Smilts pamatnes ierīkošana zem cauruļvadiem, h=15 cm | m3 | 14.69
1.26 | Cauruļvadu smilšu apbērums, h=15cm | m3 | 28.36
1.27 | Gruntsūdens līmeņa pazemināšana | m | 102
2 | Pašteces kanalizācijas montāžas darbi
2.1 | Caurule SDR17 PE100-RC OD225 PN10; (izbūvei ar beztranšejas metodi) | m | 78.2
2.2 | Keramikas kanalizācijas caurule EN 295, DN200mm (OD242), montāža un ar to saistītie darbi | m | 876.4
2.3 | PP dubultsienu kanalizācijas caurule ar uzmavu un blīvi EN13476, OD160mm, ieguldes klase SN8 (T-8), montāža un ar to saistītie darbi | m | 102
2.4 | Dzelzsbetona skataka komplektā ar dzelzsbetona pārsedzi, 40tn ķeta lūku un vāku, DN1000 mm, H=2,0-2,5m (akas paredzēt no saliekamajiem dzelzsbetona grodiem atbilstoši LVS EN 1917 ar iestrādātiem gumijas blīvgredzeniem. Blīvējums atbilstoši LVS EN681). montāžas darbi | kpl. | 1
2.5 | PP skataka 560/500 H=1,5-2,0m komplektā ar betona gredzenu,40tn ķeta lūku un vāku, pamatni, īpašumu pievienojumiem, montāža | kpl. | 19
2.6 | PP skataka 560/500 H=2,0-2,5m komplektā ar betona gredzenu,40tn ķeta lūku un vāku, pamatni, īpašumu pievienojumiem, montāža | kpl. | 11
2.7 | PP skataka 560/500 H=2,5-3,0m komplektā ar betona gredzenu,40tn ķeta lūku un vāku, pamatni, īpašumu pievienojumiem, montāža | kpl. | 8
2.9 | Cauruļvada OD200 pārkrituma izveide skatas iekšpusē, t.sk.: | vietas | 1
2.9.1 | Trejgabals ar uzmavām OD200/200 | gb. | 1
2.9.2 | Līkums 45o ar uzmavām caurulei OD200 | gb. | 1
2.9.3 | Krītcaurule ar uzmavu OD200 | m | 2
2.9.4 | Nerūsējoši stiprinājumi pie akas sienas | gb. | 3
2.10 | Māju pieslēgumu pievienojumu vietu precizēšana pirms būvdarbu uzsākšanas. | gb. | 24
2.11 | Pieslēgums esošajai sadzīves kanalizācijai | vietas | 1
2.12 | Aku vāku apbetonēšana | gb. | 63
2.13 | Revīzijas aka Ø200, H=1,0-2,0m, ar ķeta lūku un vāku (nestspēja 40t) | gb. | 24
2.14 | Gumijas cauruļvadu aizbāznis OD160 (piepūšams ar gaisu) | gb. | 24
2.15 | Aizsarguzmava ar smilšu klājumu OD242, montāžas darbi | gb. | 3
2.16 | CCTV inspekcija | m | 1056.6
2.17 | Pašteces kanalizācijas trases nospraušana | m | 1056.6
2.18 | Šķērsojumi ar esošajām inženierkomunikācijām, atšurfēšana, nepārsniedzot 3m dziļumu, minimālā platība 1m², maksimālais garums 5m | vietas | 81
2.19 | Esošo elektrokabeļu un sakaru kabeļu aizsardzība to šķērsojumu vietās ar projektēto sadzīves kanalizāciju, ievietojot tos saliekamajās aizsargčaulās OD110, L=3m | vietas | 49
3 | Vispārīgie darbi
3.1 | Lielformāta informatīvā stenda atbilstoši Eiropas Savienības fondu 2014.-2020. gada plānošanas perioda "Publicitātes Vadlīnijas" Eiropas Savienības fondu finansējumu saņēmējiem uzstādīšana | kpl. | 2
3.2 | Lielformāta informatīvā plāksnes atbilstoši Eiropas Savienības fondu 2014.-2020. gada plānošanas perioda "Publicitātes Vadlīnijas" Eiropas Savienības fondu finansējumu saņēmējiem uzstādīšana | kpl. | 1
Tiešās izmaksas kopā, t. sk. darba devēja sociālais nodoklis (24,09%)
Piezīmes.
1. Būvuzņēmējam jāievērtē darbu apjomu sarakstā minēto darbu veikšanai nepieciešamie materiāli un papildus darbi, kas nav minēti šajā sarakstā, bet bez
kuriem nebūtu iespējama būvdarbu tehnoloģiski pareiza un spēkā esošiem normatīviem atbilstoša veikšana pilnā apmērā.
2. Darbu apjomu sarakstu skatīt kopā ar rasējumiem un specifikācijām. Gadījumā, ja darbu apjomi nesakrīt ar rasējumiem vai specifikācijām, par pareiziem
jāuzskata rasējumos esošie darbu apjomi.
3. Atsevišķu materiālu apjomi doti bez rezerves.
4. Tāmēs ietvertos konkrēto ražotāju materiālus un izstrādājumus var aizvietot ar analogiem citu ražotāju materiāliem un izstrādājumiem, saskaņojot ar Projektētāju un Pasūtītāju.

## Priežu
Būves nosaukums: |  | SPECIALIZĒTIE DARBI- ĀRĒJIE TĪKLI, SISTĒMAS. SALACGRĪVA
Objekta nosaukums: |  | ŪDENSSAIMNIECĪBAS INFRASTRUKTŪRAS ATTĪSTĪBA SALACGRĪVAS PILSĒTĀ
3.KĀRTA.
Objekta adrese: |  | SALACGRĪVA
Pasūtījuma Nr.
Tāme sastādīta 2018.gada tirgus cenās, pamatojoties uz ŪKT daļas rasējumiem. | [12 empty] | Tāmes tiešās izmaksas euro bez PVN
Tāme sastādīta:
Nr.p.k. | Būvdarbu nosaukums | Mērvienība | Daudzums | Vienības izmaksas | [5 empty] | Kopā uz visu apjomu
|  |  |  | Laika norma (c/h) | Darba samaksas likme (euro/h) | Darba alga (euro) | Būvizstrādājumi (euro) | Mehānismi (euro) | Kopā (euro) | Darbietilpība (c/h) | Darba alga (euro) | Būvizstrādājumi (euro) | Mehānismi (euro) | Summa (euro)
1 | Zemes darbi projektēto ŪKT tīklu darbu zonā
1.1 | Tranšejas rakšana un aizbēršana kanalizācijas tīklu montāžai (ieskaitot grunts nomaiņu*, transportēšanu uz atbērtni un atpakaļ utt.) Hvid=1,5-2,0 m | m | 57.6
1.2 | Tranšejas rakšana un aizbēršana kanalizācijas tīklu montāžai (ieskaitot grunts nomaiņu*, transportēšanu uz atbērtni un atpakaļ utt.) Hvid=2,0 - 2,5 m | m | 51.8
1.3 | Tranšejas sienu nostiprināšana ar metāla vairogiem (divpusēji) pie dziļuma, kas lielāks par 2,0 m. *norādīts tekošais tranšejas garums, pieņemot, ka sienas nostiprinātas abās būvgrāvja pusēs | m | 51.8
1.4 | Esošā asfalta seguma noņemšana, (P=2,0m,saskaņā ar rasējumu ŪKT-36 ) | m2 | 129
1.5 | Asfalta seguma atjaunošana, (P=2,0m, saskaņā ar rasējumu ŪKT-36 ) | m2 | 129
1.6 | Esošā grants seguma noņemšana, (P=1,5m, saskaņā ar rasējumu ŪKT-36 ) | m2 | 71
1.7 | Grants seguma atjaunošana, (P=1,5m, saskaņā ar rasējumu ŪKT-36 ) | m2 | 71
1.8 | Esošā zāliena seguma noņemšana (P=1,5m, saskaņā ar rasējumu ŪKT-36 ) | m2 | 1.2
1.9 | Zāliena seguma atjaunošana, tai skaitā melnzemes uzvešana un izlīdzināšana hvid.=10cm slānī, (P=1,5m, saskaņā ar rasējumu ŪKT-36 ) | m2 | 1.2
1.10 | Smilts pamatnes ierīkošana zem cauruļvadiem, h=15 cm | m3 | 16.41
1.11 | Cauruļvadu smilšu apbērums h=15cm | m3 | 34.9
1.12 | Gruntsūdens līmeņa pazemināšana | m | 109.4
Māju pievadiem:
1.13 | Tranšejas rakšana un aizbēršana kanalizācijas tīklu montāžai (ieskaitot grunts nomaiņu*, transportēšanu uz atbērtni un atpakaļ utt.) Hvid=1,50 m | m | 6.9
1.14 | Esošā asfalta seguma noņemšana, (P=2,0m,saskaņā ar rasējumu ŪKT-36 ) | m2 | 3.6
1.15 | Asfalta seguma atjaunošana, (P=2,0m, saskaņā ar rasējumu ŪKT-36 ) | m2 | 3.6
1.16 | Esošā zāliena seguma noņemšana (P=1,5m, saskaņā ar rasējumu ŪKT-36 ) | m2 | 6
1.17 | Zāliena seguma atjaunošana, tai skaitā melnzemes uzvešana un izlīdzināšana hvid.=10cm slānī, (P=1,5m, saskaņā ar rasējumu ŪKT-36 ) | m2 | 6
1.18 | Smilts pamatnes ierīkošana zem cauruļvadiem, h=15 cm | m3 | 0.99
1.19 | Cauruļvadu smilšu apbērums, h=15cm | m3 | 1.92
1.20 | Gruntsūdens līmeņa pazemināšana | m | 6.9
2 | Pašteces kanalizācijas montāžas darbi
2.1 | PP dubultsienu kanalizācijas caurule ar uzmavu un blīvi EN13476, OD200mm, ieguldes klase SN8 (T-8), montāža un ar to saistītie darbi | m | 109.4
2.2 | PP dubultsienu kanalizācijas caurule ar uzmavu un blīvi EN13476, OD160mm, ieguldes klase SN8 (T-8), montāža un ar to saistītie darbi | m | 6.9
2.3 | Dzelzsbetona skataka komplektā ar dzelzsbetona pārsedzi, 40tn ķeta lūku un vāku, DN1000 mm, H=2,0-2,5m (akas paredzēt no saliekamajiem dzelzsbetona grodiem atbilstoši LVS EN 1917 ar iestrādātiem gumijas blīvgredzeniem. Blīvējums atbilstoši LVS EN681). montāžas darbi | kpl. | 1
2.4 | PP skataka 560/500 H=1,5-2,0m komplektā ar betona gredzenu,40tn ķeta lūku un vāku, pamatni, īpašumu pievienojumiem, montāža | kpl. | 2
2.5 | PP skataka 560/500 H=2,0-2,5m komplektā ar betona gredzenu,40tn ķeta lūku un vāku, pamatni, īpašumu pievienojumiem, montāža | kpl. | 1
2.6 | Ultra aizsarguzmava ar smilšu klājumu OD200 pie dz.bet. aku grodiem | gb. | 3
2.7 | Māju pieslēgumu pievienojumu vietu precizēšana pirms būvdarbu uzsākšanas. | gb. | 1
2.8 | Pieslēgums esošajai sadzīves kanalizācijai | vietas | 1
2.9 | Aku vāku apbetonēšana | gb. | 5
2.10 | Revīzijas aka Ø200, H=1,0-2,0m, ar ķeta lūku un vāku (nestspēja 40t) | gb. | 1
2.11 | Gumijas cauruļvadu aizbāznis OD160 (piepūšams ar gaisu) | gb. | 1
2.12 | CCTV inspekcija | m | 116.3
2.13 | Pašteces kanalizācijas trases nospraušana | m | 116.3
2.14 | Šķērsojumi ar esošajām inženierkomunikācijām, atšurfēšana, nepārsniedzot 3m dziļumu, minimālā platība 1m², maksimālais garums 5m | vietas | 16
2.15 | Esošo elektrokabeļu un sakaru kabeļu aizsardzība to šķērsojumu vietās ar projektēto sadzīves kanalizāciju, ievietojot tos saliekamajās aizsargčaulās OD110, L=3m | vietas | 9
Tiešās izmaksas kopā, t. sk. darba devēja sociālais nodoklis (24,09%)
Piezīmes.
1. Būvuzņēmējam jāievērtē darbu apjomu sarakstā minēto darbu veikšanai nepieciešamie materiāli un papildus darbi, kas nav minēti šajā sarakstā, bet bez
kuriem nebūtu iespējama būvdarbu tehnoloģiski pareiza un spēkā esošiem normatīviem atbilstoša veikšana pilnā apmērā.
2. Darbu apjomu sarakstu skatīt kopā ar rasējumiem un specifikācijām. Gadījumā, ja darbu apjomi nesakrīt ar rasējumiem vai specifikācijām, par pareiziem
jāuzskata rasējumos esošie darbu apjomi.
3. Atsevišķu materiālu apjomi doti bez rezerves.
4. Tāmēs ietvertos konkrēto ražotāju materiālus un izstrādājumus var aizvietot ar analogiem citu ražotāju materiāliem un izstrādājumiem, saskaņojot ar Projektētāju un Pasūtītāju.

## Valmieras
Būves nosaukums: |  | SPECIALIZĒTIE DARBI- ĀRĒJIE TĪKLI, SISTĒMAS. SALACGRĪVA
Objekta nosaukums: |  | ŪDENSSAIMNIECĪBAS INFRASTRUKTŪRAS ATTĪSTĪBA SALACGRĪVAS PILSĒTĀ
3.KĀRTA.
Objekta adrese: |  | SALACGRĪVA
Pasūtījuma Nr.
Tāme sastādīta 2018.gada tirgus cenās, pamatojoties uz ŪKT daļas rasējumiem. | [12 empty] | Tāmes tiešās izmaksas euro bez PVN
Tāme sastādīta:
Nr.p.k. | Būvdarbu nosaukums | Mērvienība | Daudzums | Vienības izmaksas | [5 empty] | Kopā uz visu apjomu
|  |  |  | Laika norma (c/h) | Darba samaksas likme (euro/h) | Darba alga (euro) | Būvizstrādājumi (euro) | Mehānismi (euro) | Kopā (euro) | Darbietilpība (c/h) | Darba alga (euro) | Būvizstrādājumi (euro) | Mehānismi (euro) | Summa (euro)
1 | Zemes darbi projektēto ŪKT tīklu darbu zonā
1.1 | Tranšejas rakšana un aizbēršana kanalizācijas spiedvada tīklu montāžai (ieskaitot grunts nomaiņu*, transportēšanu uz atbērtni un atpakaļ utt.) Hvid=1,0-2,0 m | m | 26
1.2 | Kanalizācijas spiedvada izbūve ar beztranšejas metodi | m | 174.2
1.3 | Tranšejas rakšana un aizbēršana kanalizācijas tīklu montāžai (ieskaitot grunts nomaiņu*, transportēšanu uz atbērtni un atpakaļ utt.) Hvid=1,0-2,0 m | m | 1.3
1.4 | Darba bedru rakšanas, aizbēršanas darbi | vietas | 2
1.5 | Esošā bruģa seguma noņemšana, (P=1,5m, saskaņā ar rasējumu ŪKT-36 ) | m2 | 3.8
1.6 | Bruģa seguma atjaunošana, (P=1,5m, saskaņā ar rasējumu ŪKT-36 ) | m2 | 3.8
1.7 | Esošā zāliena seguma noņemšana (P=1,5m, saskaņā ar rasējumu ŪKT-36 ) | m2 | 56
1.8 | Zāliena seguma atjaunošana, tai skaitā melnzemes uzvešana un izlīdzināšana hvid.=10cm slānī, (P=1,5m, saskaņā ar rasējumu ŪKT-v ) | m2 | 56
1.9 | Smilts pamatnes ierīkošana zem cauruļvadiem, h=15 cm | m3 | 3.38
1.10 | Cauruļvadu smilšu apbērums h=15cm | m3 | 4.94
1.11 | Gruntsūdens līmeņa pazemināšana | m | 201.5
2 | Pašteces kanalizācijas montāžas darbi
2.1 | PP dubultsienu kanalizācijas caurule ar uzmavu un blīvi EN13476, OD200mm, ieguldes klase SN8 (T-8), montāža un ar to saistītie darbi | m | 1.3
2.2 | Grodu tipa spiediena dzēšanas aka RBS DN625 ar pievadu DN63mm no 100% pirmreizēja PE100 materiāla ar atvērumu MIN 605mm, horizontālo ribojumu, lieta sfēras tipa pamatne ar tangenciālu ievadu un centrisku izvadu DN200, aku vākiem ir jābūt montētiem uz armēta dzelzbetona slodzi kliedējoša atbalsta gredzena no C50/60 markas betona, ķeta vākiem D400 klases. H=1,0-1,50m, Montāžas darbi | kpl. | 1
2.3 | Aizsarguzmava ar smilšu klājumu OD200, montāžas darbi | gb. | 2
2.4 | CCTV inspekcija | m | 1.3
2.5 | Pašteces kanalizācijas trases nospraušana | m | 1.3
3 | Spiediena kanalizācijas montāžas darbi
3.1 | Caurule SDR17 PE100-RC OD63 PN10; (izbūvei ar beztranšejas metodi) | m | 174.2
3.2 | Caurule SDR17 PE100 OD63 PN10; montāža un ar to saistītie darbi | m | 26
3.3 | Kanalizācijas sūkņu stacijas Va-KSS izbūve un montāža, sūkņu uzstādīšana un ieregulēšana atbilstoši projekta un ražotāja sniegtajai dokumentācijai GPR Ø1000; H=2,40 m, t.sk.: | kpl. | 1
3.3.1 | HDPE sūknētavas tvertne DN1000 H=2400mm | kpl. | 1
3.3.2 | Iegremdējamais notekūdeņu sūknis Flyght CP 3045 HT 1~,0.75kW, Q=1.68l/s, H=7,74 (vai analogs) | kpl. | 1
3.3.3 | Atloku pretvārsts DN50 | gb. | 2
3.3.4 | Atloku aizbīdnis DN50 | gb. | 2
3.3.5 | HDPE trejgabals ar kontaktmetināmiem veidgbaliem OD63/50 | gb. | 1
3.3.6 | Stiklašķiedras kompozīta kāpnes ar PE stiprinājumiem | gb. | 1
3.3.7 | Sūkņu atbalsta pēda DN50 | gb. | 2
3.3.8 | Ventilācijas izvads | kpl. | 1
3.3.9 | Kabeļa ievads | gb. | 1
3.3.10 | Alumīnija vāks kopā ar armētu apkalpes lūku | kpl. | 1
3.3.11 | HDPE stāvvads ar kontaktmetināmiem veidgabaliem OD63/50 | kpl. | 2
3.3.12 | AISI 304 ķēdes sūkņa izcelšanai | gb. | 2
3.3.13 | AISI 304 sūkņa vadulas | gb. | 2
3.3.14 | HDPE ieplūde sūknētavā D200 | gb. | 1
3.3.15 | Līmeņa pludiņi | kpl. | 2
3.3.16 | Sūknētavas enkurošanas gredzens | kpl. | 1
3.3.17 | Pacelšanas cilpas | gb. | 2
3.3.18 | AISI 304 grozs ar vadulām | kpl. | 1
3.3.19 | Ķīļveida aizbīdnis DN200 | kpl. | 1
3.3.20 | Sūkņa vadības automātikas skapis | kpl. | 1
3.4 | KSS pamata plātnes izbūve Va-KSS, t.sk.: | kpl. | 1
3.4.1 | Sagataves kārtas betonēšana, betons C8/10 | m3 | 0.23
3.4.2 | Pamatu plātnes betonēšana, betons C25/30, XC2 | m3 | 0.53
3.4.3 | Stiegrojums ∅12 B500B | kg | 79
3.4.4 | Ķīmiskie enkuri HIT-HY 200MAX+HIT-V-R-M16 | gb. | 6
3.5 | EM PE līkums 45o caurulei OD63 | gb. | 2
3.6 | Spiedvada hidrauliskā pārbaude | m | 200.2
3.7 | Spiediena kanalizācijas trases nospraušana | m | 200.2
3.8 | Pieslēgums esošajai sadzīves kanalizācijai | vietas | 1
3.9 | Betona balsti un atbalsta bloki 0,1m³, montāža | gb. | 2
3.10 | Šķērsojumi ar esošajām inženierkomunikācijām, atšurfēšana, nepārsniedzot 3m dziļumu, minimālā platība 1m², maksimālais garums 5m | vietas | 6
Tiešās izmaksas kopā, t. sk. darba devēja sociālais nodoklis (24,09%)
Piezīmes.
1. Būvuzņēmējam jāievērtē darbu apjomu sarakstā minēto darbu veikšanai nepieciešamie materiāli un papildus darbi, kas nav minēti šajā sarakstā, bet bez
kuriem nebūtu iespējama būvdarbu tehnoloģiski pareiza un spēkā esošiem normatīviem atbilstoša veikšana pilnā apmērā.
2. Darbu apjomu sarakstu skatīt kopā ar rasējumiem un specifikācijām. Gadījumā, ja darbu apjomi nesakrīt ar rasējumiem vai specifikācijām, par pareiziem
jāuzskata rasējumos esošie darbu apjomi.
3. Atsevišķu materiālu apjomi doti bez rezerves.
4. Tāmēs ietvertos konkrēto ražotāju materiālus un izstrādājumus var aizvietot ar analogiem citu ražotāju materiāliem un izstrādājumiem, saskaņojot ar Projektētāju un Pasūtītāju.

## Ziedu
Būves nosaukums: |  | SPECIALIZĒTIE DARBI- ĀRĒJIE TĪKLI, SISTĒMAS. SALACGRĪVA
Objekta nosaukums: |  | ŪDENSSAIMNIECĪBAS INFRASTRUKTŪRAS ATTĪSTĪBA SALACGRĪVAS PILSĒTĀ
3.KĀRTA.
Objekta adrese: |  | SALACGRĪVA
Pasūtījuma Nr.
Tāme sastādīta 2018.gada tirgus cenās, pamatojoties uz ŪKT daļas rasējumiem. | [12 empty] | Tāmes tiešās izmaksas euro bez PVN
Tāme sastādīta:
Nr.p.k. | Būvdarbu nosaukums | Mērvienība | Daudzums | Vienības izmaksas | [5 empty] | Kopā uz visu apjomu
|  |  |  | Laika norma (c/h) | Darba samaksas likme (euro/h) | Darba alga (euro) | Būvizstrādājumi (euro) | Mehānismi (euro) | Kopā (euro) | Darbietilpība (c/h) | Darba alga (euro) | Būvizstrādājumi (euro) | Mehānismi (euro) | Summa (euro)
1 | Zemes darbi projektēto ŪKT tīklu darbu zonā
1.1 | Kanalizācijas spiedvada izbūve ar beztranšejas metodi | m | 244.8
1.2 | Darba bedru rakšanas, aizbēršanas darbi | vietas | 3
1.3 | Tranšejas rakšana un aizbēršana kanalizācijas spiedvada montāžai (ieskaitot grunts nomaiņu*, transportēšanu uz atbērtni un atpakaļ utt.) Hvid=1,5-2,0 m | m | 5.2
1.4 | Tranšejas rakšana un aizbēršana kanalizācijas tīklu montāžai (ieskaitot grunts nomaiņu*, transportēšanu uz atbērtni un atpakaļ utt.) Hvid=1,0-1,5 m | m | 3.5
1.5 | Tranšejas rakšana un aizbēršana kanalizācijas tīklu montāžai (ieskaitot grunts nomaiņu*, transportēšanu uz atbērtni un atpakaļ utt.) Hvid=1,5-2,0 m | m | 69.5
1.6 | Tranšejas rakšana un aizbēršana kanalizācijas tīklu montāžai (ieskaitot grunts nomaiņu*, transportēšanu uz atbērtni un atpakaļ utt.) Hvid=2,0 - 2,5 m | m | 47.7
1.7 | Tranšejas sienu nostiprināšana ar metāla vairogiem (divpusēji) pie dziļuma, kas lielāks par 2,0 m. *norādīts tekošais tranšejas garums, pieņemot, ka sienas nostiprinātas abās būvgrāvja pusēs | m | 47.7
1.8 | Esošā grants seguma noņemšana, (P=1,5m, saskaņā ar rasējumu ŪKT-36 ) | m2 | 180
1.9 | Grants seguma atjaunošana, (P=1,5m, saskaņā ar rasējumu ŪKT-36 ) | m2 | 180
1.10 | Esošā zāliena seguma noņemšana (P=1,5m, saskaņā ar rasējumu ŪKT-36 ) | m2 | 37
1.11 | Zāliena seguma atjaunošana, tai skaitā melnzemes uzvešana un izlīdzināšana hvid.=10cm slānī, (P=1,5m, saskaņā ar rasējumu ŪKT-36 ) | m2 | 37
1.12 | Smilts pamatnes ierīkošana zem cauruļvadiem, h=15 cm | m3 | 18.78
1.13 | Cauruļvadu smilšu apbērums h=15cm | m3 | 39.49
Māju pievadiem:
1.14 | Tranšejas rakšana un aizbēršana kanalizācijas tīklu montāžai (ieskaitot grunts nomaiņu*, transportēšanu uz atbērtni un atpakaļ utt.) Hvid=1,50 m | m | 23.1
1.15 | Esošā grants seguma noņemšana, (P=1,5m, saskaņā ar rasējumu ŪKT-36 ) | m2 | 10.1
1.16 | Grants seguma atjaunošana, (P=1,5m, saskaņā ar rasējumu ŪKT-36 ) | m2 | 10.1
1.17 | Esošā zāliena seguma noņemšana (P=1,5m, saskaņā ar rasējumu ŪKT-36 ) | m2 | 19.2
1.18 | Zāliena seguma atjaunošana, tai skaitā melnzemes uzvešana un izlīdzināšana hvid.=10cm slānī, (P=1,5m, saskaņā ar rasējumu ŪKT-36 ) | m2 | 19.2
1.19 | Smilts pamatnes ierīkošana zem cauruļvadiem, h=15 cm | m3 | 3.33
1.20 | Cauruļvadu smilšu apbērums, h=15cm | m3 | 6.42
2 | Pašteces kanalizācijas montāžas darbi
2.1 | PP dubultsienu kanalizācijas caurule ar uzmavu un blīvi EN13476, OD200mm, ieguldes klase SN8 (T-8), montāža un ar to saistītie darbi | m | 120.7
2.2 | PP dubultsienu kanalizācijas caurule ar uzmavu un blīvi EN13476, OD160mm, ieguldes klase SN8 (T-8), montāža un ar to saistītie darbi | m | 23.1
2.3 | Grodu tipa spiediena dzēšanas aka RBS DN625 ar pievadu DN63mm no 100% pirmreizēja PE100 materiāla ar atvērumu MIN 605mm, horizontālo ribojumu, lieta sfēras tipa pamatne ar tangenciālu ievadu un centrisku izvadu DN200, aku vākiem ir jābūt montētiem uz armēta dzelzbetona slodzi kliedējoša atbalsta gredzena no C50/60 markas betona, ķeta vākiem D400 klases. H=1,0-1,50m, Montāžas darbi | kpl. | 1
2.4 | PP skataka 560/500 H=1,5-2,0m komplektā ar betona gredzenu,40tn ķeta lūku un vāku, pamatni, īpašumu pievienojumiem, montāža | kompl | 5
2.5 | Māju pieslēgumu pievienojumu vietu precizēšana pirms būvdarbu uzsākšanas. | gab. | 5
2.6 | Pieslēgums esošajai sadzīves kanalizācijai | vietas | 1
2.7 | Aku vāku apbetonēšana | gb. | 11
2.8 | Revīzijas aka Ø200, H=1,0-2,0m, ar ķeta lūku un vāku (nestspēja 40t) | gb. | 5
2.9 | Gumijas cauruļvadu aizbāznis OD160 (piepūšams ar gaisu) | gb. | 5
2.10 | Aizsarguzmava ar smilšu klājumu OD200, montāžas darbi | gb. | 2
2.11 | Aizsarguzmava ar smilšu klājumu OD63, montāžas darbi | gb. | 1
2.12 | CCTV inspekcija | m | 143.8
2.13 | Pašteces kanalizācijas trases nospraušana | m | 143.8
2.14 | Šķērsojumi ar esošajām inženierkomunikācijām, atšurfēšana, nepārsniedzot 3m dziļumu, minimālā platība 1m², maksimālais garums 5m | vietas | 23
2.15 | Esošo elektrokabeļu un sakaru kabeļu aizsardzība to šķērsojumu vietās ar projektēto sadzīves kanalizāciju, ievietojot tos saliekamajās aizsargčaulās OD110, L=3m | vietas | 16
3 | Spiediena kanalizācijas montāžas darbi
3.1 | Caurule SDR17 PE100-RC OD50 PN10; (izbūvei ar beztranšejas metodi) | m | 244.8
3.2 | Caurule SDR17 PE100 OD50 PN10; H÷2.0m; montāža un ar to saistītie darbi | m | 5.2
3.3 | Kanalizācijas sūkņu stacijas Zi-KSS izbūve un montāža, sūkņu uzstādīšana un ieregulēšana atbilstoši projekta un ražotāja sniegtajai dokumentācijai GPR Ø1000; H=3,50 m, t.sk.: | kpl. | 1
3.3.1 | HDPE sūknētavas tvertne DN1000 H=3500mm | kpl. | 1
3.3.2 | Iegremdējamais notekūdeņu sūknis Flyght CP 3045 HT 3~252 Q=2,04l/s, H=7,57 (vai analogs) | kpl. | 2
3.3.3 | Atloku pretvārsts DN50 | gb. | 2
3.3.4 | Atloku aizbīdnis DN50 | gb. | 2
3.3.5 | HDPE trejgabals ar kontaktmetināmiem veidgbaliem OD63/50 | gb. | 1
3.3.6 | Stiklašķiedras kompozīta kāpnes ar PE stiprinājumiem | gb. | 1
3.3.7 | Sūkņu atbalsta pēda DN50 | gb. | 2
3.3.8 | Ventilācijas izvads | kpl. | 1
3.3.9 | Kabeļa ievads | gb. | 1
3.3.10 | Alumīnija vāks kopā ar armētu apkalpes lūku | kpl. | 1
3.3.11 | HDPE stāvvads ar kontaktmetināmiem veidgabaliem OD63/50 | kpl. | 2
3.3.12 | AISI 304 ķēdes sūkņa izcelšanai | gb. | 2
3.3.13 | AISI 304 sūkņa vadulas | gb. | 2
3.3.14 | HDPE ieplūde sūknētavā D200 | gb. | 1
3.3.15 | Līmeņa pludiņi | kpl. | 1
3.3.16 | Sūknētavas enkurošanas gredzens | kpl. | 1
3.3.17 | Pacelšanas cilpas | gb. | 2
3.3.18 | AISI 304 grozs ar vadulām | kpl. | 1
3.3.19 | Ķīļveida aizbīdnis DN200 | kpl. | 1
3.3.20 | Sūkņa vadības automātikas skapis | kpl. | 1
3.4 | KSS pamata plātnes izbūve, t.sk.: | kpl. | 1
3.4.1 | Sagataves kārtas betonēšana, betons C8/10 | m3 | 0.23
3.4.2 | Pamatu plātnes betonēšana, betons C25/30, XC2 | m3 | 0.53
3.4.3 | Stiegrojums ∅12 B500B | kg | 79
3.4.4 | Ķīmiskie enkuri HIT-HY 200MAX+HIT-V-R-M16 | gb. | 6
3.5 | EM PE līkums 45o caurulei OD63 | gb. | 2
3.6 | Spiedvada hidrauliskā pārbaude | m | 250
3.7 | Spiediena kanalizācijas trases nospraušana | m | 250
3.8 | Betona balsti un atbalsta bloki 0,1m³, montāža | gb. | 2
3.9 | Šķērsojumi ar esošajām inženierkomunikācijām, atšurfēšana, nepārsniedzot 3m dziļumu, minimālā platība 1m², maksimālais garums 5m | vietas | 5
Tiešās izmaksas kopā, t. sk. darba devēja sociālais nodoklis (24,09%)
Piezīmes.
1. Būvuzņēmējam jāievērtē darbu apjomu sarakstā minēto darbu veikšanai nepieciešamie materiāli un papildus darbi, kas nav minēti šajā sarakstā, bet bez
kuriem nebūtu iespējama būvdarbu tehnoloģiski pareiza un spēkā esošiem normatīviem atbilstoša veikšana pilnā apmērā.
2. Darbu apjomu sarakstu skatīt kopā ar rasējumiem un specifikācijām. Gadījumā, ja darbu apjomi nesakrīt ar rasējumiem vai specifikācijām, par pareiziem
jāuzskata rasējumos esošie darbu apjomi.
3. Atsevišķu materiālu apjomi doti bez rezerves.
4. Tāmēs ietvertos konkrēto ražotāju materiālus un izstrādājumus var aizvietot ar analogiem citu ražotāju materiāliem un izstrādājumiem, saskaņojot ar Projektētāju un Pasūtītāju.

## Meldru
Būves nosaukums: |  | SPECIALIZĒTIE DARBI- ĀRĒJIE TĪKLI, SISTĒMAS. SALACGRĪVA
Objekta nosaukums: |  | ŪDENSSAIMNIECĪBAS INFRASTRUKTŪRAS ATTĪSTĪBA SALACGRĪVAS PILSĒTĀ
3.KĀRTA.
Objekta adrese: |  | SALACGRĪVA
Pasūtījuma Nr.
Tāme sastādīta 2018.gada tirgus cenās, pamatojoties uz ŪKT daļas rasējumiem. | [12 empty] | Tāmes tiešās izmaksas euro bez PVN
Tāme sastādīta:
Nr.p.k. | Būvdarbu nosaukums | Mērvienība | Daudzums | Vienības izmaksas | [5 empty] | Kopā uz visu apjomu
|  |  |  | Laika norma (c/h) | Darba samaksas likme (euro/h) | Darba alga (euro) | Būvizstrādājumi (euro) | Mehānismi (euro) | Kopā (euro) | Darbietilpība (c/h) | Darba alga (euro) | Būvizstrādājumi (euro) | Mehānismi (euro) | Summa (euro)
1 | Zemes darbi projektēto ŪKT tīklu darbu zonā
1.1 | Tranšejas rakšana un aizbēršana kanalizācijas spiedvada montāžai (ieskaitot grunts nomaiņu*, transportēšanu uz atbērtni un atpakaļ utt.) Hvid=1,5-2,0 m | m | 8
1.2 | Tranšejas rakšana un aizbēršana kanalizācijas tīklu montāžai (ieskaitot grunts nomaiņu*, transportēšanu uz atbērtni un atpakaļ utt.) Hvid=0,5-1,0 m | m | 41.5
1.3 | Tranšejas rakšana un aizbēršana kanalizācijas tīklu montāžai (ieskaitot grunts nomaiņu*, transportēšanu uz atbērtni un atpakaļ utt.) Hvid=1,0-1,5 m | m | 349.3
1.4 | Tranšejas rakšana un aizbēršana kanalizācijas tīklu montāžai (ieskaitot grunts nomaiņu*, transportēšanu uz atbērtni un atpakaļ utt.) Hvid=1,5-2,0 m | m | 530.6
1.5 | Tranšejas rakšana un aizbēršana kanalizācijas tīklu montāžai (ieskaitot grunts nomaiņu*, transportēšanu uz atbērtni un atpakaļ utt.) Hvid=2,0 - 2,5 m | m | 316.7
1.6 | Tranšejas rakšana un aizbēršana kanalizācijas tīklu montāžai (ieskaitot grunts nomaiņu*, transportēšanu uz atbērtni un atpakaļ utt.) Hvid=2,5 - 3,0 m | m | 91.7
1.7 | Tranšejas rakšana un aizbēršana kanalizācijas tīklu montāžai (ieskaitot grunts nomaiņu*, transportēšanu uz atbērtni un atpakaļ utt.) Hvid=3,0 - 3,5 m | m | 186.7
1.8 | Tranšejas rakšana un aizbēršana kanalizācijas tīklu montāžai (ieskaitot grunts nomaiņu*, transportēšanu uz atbērtni un atpakaļ utt.) Hvid=3,5 - 4,0 m | m | 95.4
1.9 | Tranšejas sienu nostiprināšana ar metāla vairogiem (divpusēji) pie dziļuma, kas lielāks par 2,0 m. *norādīts tekošais tranšejas garums, pieņemot, ka sienas nostiprinātas abās būvgrāvja pusēs | m | 690.5
1.10 | Esošā asfalta seguma noņemšana, (P=2,0m,saskaņā ar rasējumu ŪKT-36 ) | m2 | 1420.5
1.11 | Asfalta seguma atjaunošana, (P=2,0m, saskaņā ar rasējumu ŪKT-36 ) | m2 | 1420.5
1.12 | Esošā bruģa seguma noņemšana (P=1,5m, saskaņā ar rasējumu ŪKT-36 ) | m2 | 8
1.13 | Bruģa seguma atjaunošana, (P=1,5m, saskaņā ar rasējumu ŪKT-36 ) | m2 | 8
1.14 | Esošā grants seguma noņemšana, (P=1,5m, saskaņā ar rasējumu ŪKT-36 ) | m2 | 805.3
1.15 | Grants seguma atjaunošana, (P=1,5m, saskaņā ar rasējumu ŪKT-36 ) | m2 | 805.3
1.16 | Esošā zāliena seguma noņemšana (P=1,5m, saskaņā ar rasējumu ŪKT-36 ) | m2 | 633.7
1.17 | Zāliena seguma atjaunošana, tai skaitā melnzemes uzvešana un izlīdzināšana hvid.=10cm slānī, (P=1,5m, saskaņā ar rasējumu ŪKT-36 ) | m2 | 633.7
1.18 | Smilts pamatnes ierīkošana zem cauruļvadiem, h=15 cm | m3 | 244.23
1.19 | Cauruļvadu smilšu apbērums h=15cm | m3 | 523.01
1.20 | Gruntsūdens līmeņa pazemināšana | m | 1619.9
Māju pievadiem:
1.21 | Tranšejas rakšana un aizbēršana kanalizācijas tīklu montāžai (ieskaitot grunts nomaiņu*, transportēšanu uz atbērtni un atpakaļ utt.) Hvid=1,50 m | m | 300.7
1.22 | Esošā asfalta seguma noņemšana, (P=2,0m,saskaņā ar rasējumu ŪKT-36 ) | m2 | 76.3
1.23 | Asfalta seguma atjaunošana, (P=2,0m, saskaņā ar rasējumu ŪKT-36 ) | m2 | 76.3
1.24 | Esošā bruģa seguma noņemšana (P=1,5m, saskaņā ar rasējumu ŪKT-36 ) | m2 | 3
1.25 | Bruģa seguma atjaunošana, (P=1,5m, saskaņā ar rasējumu ŪKT-36 ) | m2 | 3
1.26 | Esošā grants seguma noņemšana, (P=1,5m, saskaņā ar rasējumu ŪKT-36 ) | m2 | 61.5
1.27 | Grants seguma atjaunošana, (P=1,5m, saskaņā ar rasējumu ŪKT-36 ) | m2 | 61.5
1.28 | Esošā zāliena seguma noņemšana (P=1,5m, saskaņā ar rasējumu ŪKT-36 ) | m2 | 294.2
1.29 | Zāliena seguma atjaunošana, tai skaitā melnzemes uzvešana un izlīdzināšana hvid.=10cm slānī, (P=1,5m, saskaņā ar rasējumu ŪKT-36 ) | m2 | 294.2
1.30 | Smilts pamatnes ierīkošana zem cauruļvadiem, h=15 cm | m3 | 43.3
1.31 | Cauruļvadu smilšu apbērums, h=15cm | m3 | 83.59
1.32 | Gruntsūdens līmeņa pazemināšana | m | 300.7
2 | Pašteces kanalizācijas montāžas darbi
2.1 | PP dubultsienu kanalizācijas caurule ar uzmavu un blīvi EN13476, OD250mm, ieguldes klase SN8 (T-8), montāža un ar to saistītie darbi | m | 140
2.2 | PP dubultsienu kanalizācijas caurule ar uzmavu un blīvi EN13476, OD200mm, ieguldes klase SN8 (T-8), montāža un ar to saistītie darbi | m | 1471.9
2.3 | PP dubultsienu kanalizācijas caurule ar uzmavu un blīvi EN13476, OD160mm, ieguldes klase SN8 (T-8), montāža un ar to saistītie darbi | m | 300.7
2.4 | Siltinājums PPOD200 caurulei, montāža | m | 41.5
2.5 | Siltinājums PPOD160 caurulei, montāža | m | 11.7
2.6 | Grodu tipa spiediena dzēšanas aka RBS DN625 ar pievadu DN63mm no 100% pirmreizēja PE100 materiāla ar atvērumu MIN 605mm, horizontālo ribojumu, lieta sfēras tipa pamatne ar tangenciālu ievadu un centrisku izvadu DN200, aku vākiem ir jābūt montētiem uz armēta dzelzbetona slodzi kliedējoša atbalsta gredzena no C50/60 markas betona, ķeta vākiem D400 klases. H=1,0-1,50m, Montāžas darbi | kpl. | 1
2.7 | Dzelzsbetona skataka komplektā ar dzelzsbetona pārsedzi, 40tn ķeta lūku un vāku, DN1500 mm, H=3,0-3,5m (akas paredzēt no saliekamajiem dzelzsbetona grodiem atbilstoši LVS EN 1917 ar iestrādātiem gumijas blīvgredzeniem. Blīvējums atbilstoši LVS EN681). montāžas darbi | kpl. | 6
2.8 | Dzelzsbetona skataka komplektā ar dzelzsbetona pārsedzi, 40tn ķeta lūku un vāku, DN1500 mm, H=3,5-4,0m (akas paredzēt no saliekamajiem dzelzsbetona grodiem atbilstoši LVS EN 1917 ar iestrādātiem gumijas blīvgredzeniem. Blīvējums atbilstoši LVS EN681). montāžas darbi | kpl. | 3
2.9 | PP skataka 560/500 H=0,5-1,0m komplektā ar betona gredzenu,40tn ķeta lūku un vāku, pamatni, īpašumu pievienojumiem, montāža | kpl. | 1
2.10 | PP skataka 560/500 H=1,0-1,5 m komplektā ar betona gredzenu,40tn ķeta lūku un vāku, pamatni, īpašumu pievienojumiem, montāža | kpl. | 14
2.11 | PP skataka 560/500 H=1,5-2,0m komplektā ar betona gredzenu,40tn ķeta lūku un vāku, pamatni, īpašumu pievienojumiem, montāža | kpl. | 20
2.12 | PP skataka 560/500 H=2,0-2,5 m komplektā ar betona gredzenu,40tn ķeta lūku un vāku, pamatni, īpašumu pievienojumiem, montāža | kpl. | 10
2.13 | PP skataka 560/500 H=2,5-3,0m komplektā ar betona gredzenu,40tn ķeta lūku un vāku, pamatni, īpašumu pievienojumiem, montāža | kpl. | 6
2.14 | Māju pieslēgumu pievienojumu vietu precizēšana pirms būvdarbu uzsākšanas. | gb. | 42
2.15 | Pieslēgums esošajai sadzīves kanalizācijai | vietas | 3
2.16 | Aku vāku apbetonēšana | gb. | 103
2.17 | Revīzijas aka Ø200, H=1,0-2,0m, ar ķeta lūku un vāku (nestspēja 40t) | gb. | 42
2.18 | Gumijas cauruļvadu aizbāznis OD160 (piepūšams ar gaisu) | gb. | 42
2.19 | Aizsarguzmava ar smilšu klājumu OD250, montāžas darbi | gb. | 9
2.20 | Aizsarguzmava ar smilšu klājumu OD200, montāžas darbi | gb. | 14
2.21 | Aizsarguzmava ar smilšu klājumu OD160, montāžas darbi | gb. | 3
2.22 | Aizsarguzmava ar smilšu klājumu OD75, montāžas darbi | gb. | 1
2.23 | Veidgabali pārkrituma izveidei
2.23.1 | Trejgabals ar uzmavām OD200/200 | gb. | 2
2.23.2 | Līkums 45o ar uzmavām caurulei OD200 | gb. | 2
2.23.3 | Krītcaurule ar uzmavu OD200 | m | 6
2.23.4 | Trejgb.als ar uzmavām OD160/160 | gb. | 3
2.23.5 | Līkums 45o ar uzmavām caurulei OD160 | gb. | 3
2.23.6 | Krītcaurule ar uzmavu OD160 | m | 9
2.23.7 | Nerūsējoši stiprinājumi pie akas sienas | gb. | 15
2.23.8 | CCTV inspekcija | m | 1912.6
2.23.9 | Pašteces kanalizācijas trases nospraušana | m | 1912.6
2.23.10 | Šķērsojumi ar esošajām inženierkomunikācijām, atšurfēšana, nepārsniedzot 3m dziļumu, minimālā platība 1m², maksimālais garums 5m | vietas | 111
2.23.11 | Esošo elektrokabeļu un sakaru kabeļu aizsardzība to šķērsojumu vietās ar projektēto sadzīves kanalizāciju, ievietojot tos saliekamajās aizsargčaulās OD110, L=3m | vietas | 90
3 | Spiediena kanalizācijas montāžas darbi
3.1 | Caurule SDR17 PE100 OD75 PN10; H÷2.0m; montāža un ar to saistītie darbi | m | 8
3.2 | Kanalizācijas sūkņu stacijas Br-KSS izbūve un montāža, sūkņu uzstādīšana un ieregulēšana atbilstoši projekta un ražotāja sniegtajai dokumentācijai GPR Ø1500; H=5,13 m, t.sk.: | kpl. | 1
3.2.1 | HDPE sūknētavas tvertne DN1500 H=5130mm | kpl. | 1
3.2.2 | Iegremdējamais notekūdeņu sūknis Flyght NP 3085 MT Adaptive 463 Q=3,74l/s, H=5,15m (vai analogs) | kpl. | 2
3.2.3 | Atloku pretvārsts DN80,kompl.ar nerūsējošā tērauda AISI 304 skrūvēm | gb. | 2
3.2.4 | Atloku aizbīdnis DN80,kompl.ar nerūsējošā tērauda AISI 304 skrūvēm | gb. | 2
3.2.5 | Sūkņu atbalsta pēda DN80 | gb. | 2
3.2.6 | Stiklašķiedras kompozīta kāpnes ar pretslīdes materiālu | gb. | 1
3.2.7 | Līmeņa pludiņslēdzis (KS-10) | gb. | 3
3.2.8 | Ventilācijas izvads OD110 | gb. | 1
3.2.9 | Kabeļa ievads OD63 | gb. | 2
3.2.10 | Slēdzama PE lūka | gb. | 1
3.2.11 | HDPE spiedvads OD90 kontaktmetināts | gb. | 2
3.2.12 | AISI 304 ķēdes sūkņa izcelšanai | gb. | 2
3.2.13 | Cinkota tērauda sūkņa vadulas | gb. | 2
3.2.14 | HDPE ieplūde sūknētavā OD250 | gb. | 1
3.2.15 | AISI 304 grozs ar vadulām | gb. | 1
3.2.16 | Sūknētavas enkurošanas gredzens (D1900mm, H=150mm) | gb. | 1
3.2.17 | Pacelšanas cilpas | gb. | 2
3.2.18 | Nažveida aizbīdnis DN250 ar nerūsējošā tērauda AISI 304 kāta pagarinātāju | kpl. | 1
3.2.19 | Sūkņa vadības automātikas skapis | kpl. | 1
3.3 | KSS pamata plātnes izbūve, t.sk.: | kpl. | 1
3.3.1 | Sagataves kārtas betonēšana, betons C8/10 | m3 | 0.45
3.3.2 | Pamatu plātnes betonēšana, betons C25/30, XC2 | m3 | 1.18
3.3.3 | Stiegrojums ∅12 B500B | kg | 147
3.3.4 | Ķīmiskie enkuri HIT-HY 200MAX+HIT-V-R-M16 | gb. | 8
3.4 | EM PE līkums 24o caurulei OD75 | gb. | 1
3.5 | Spiedvada hidrauliskā pārbaude | m | 8
3.6 | Spiediena kanalizācijas trases nospraušana | m | 8
3.7 | Betona balsti un atbalsta bloki 0,1m³, montāža | gb. | 1
3.8 | Šķērsojumi ar esošajām inženierkomunikācijām, atšurfēšana, nepārsniedzot 3m dziļumu, minimālā platība 1m², maksimālais garums 5m | vietas | 2
3.9 | Esošo elektrokabeļu un sakaru kabeļu aizsardzība to šķērsojumu vietās ar projektēto sadzīves kanalizāciju, ievietojot tos saliekamajās aizsargčaulās OD110, L=3m | vietas | 2
Tiešās izmaksas kopā, t. sk. darba devēja sociālais nodoklis (24,09%)
Piezīmes.
1. Būvuzņēmējam jāievērtē darbu apjomu sarakstā minēto darbu veikšanai nepieciešamie materiāli un papildus darbi, kas nav minēti šajā sarakstā, bet bez
kuriem nebūtu iespējama būvdarbu tehnoloģiski pareiza un spēkā esošiem normatīviem atbilstoša veikšana pilnā apmērā.
2. Darbu apjomu sarakstu skatīt kopā ar rasējumiem un specifikācijām. Gadījumā, ja darbu apjomi nesakrīt ar rasējumiem vai specifikācijām, par pareiziem
jāuzskata rasējumos esošie darbu apjomi.
3. Atsevišķu materiālu apjomi doti bez rezerves.
4. Tāmēs ietvertos konkrēto ražotāju materiālus un izstrādājumus var aizvietot ar analogiem citu ražotāju materiāliem un izstrādājumiem, saskaņojot ar Projektētāju un Pasūtītāju.

## Lejas
Būves nosaukums: |  | SPECIALIZĒTIE DARBI- ĀRĒJIE TĪKLI, SISTĒMAS. SALACGRĪVA
Objekta nosaukums: |  | ŪDENSSAIMNIECĪBAS INFRASTRUKTŪRAS ATTĪSTĪBA SALACGRĪVAS PILSĒTĀ
3.KĀRTA.
Objekta adrese: |  | SALACGRĪVA
Pasūtījuma Nr.
Tāme sastādīta 2018.gada tirgus cenās, pamatojoties uz ŪKT daļas rasējumiem. | [12 empty] | Tāmes tiešās izmaksas euro bez PVN
Tāme sastādīta:
Nr.p.k. | Būvdarbu nosaukums | Mērvienība | Daudzums | Vienības izmaksas | [5 empty] | Kopā uz visu apjomu
|  |  |  | Laika norma (c/h) | Darba samaksas likme (euro/h) | Darba alga (euro) | Būvizstrādājumi (euro) | Mehānismi (euro) | Kopā (euro) | Darbietilpība (c/h) | Darba alga (euro) | Būvizstrādājumi (euro) | Mehānismi (euro) | Summa (euro)
1 | Zemes darbi projektēto ŪKT tīklu darbu zonā
1.1 | Tranšejas rakšana un aizbēršana kanalizācijas tīklu montāžai (ieskaitot grunts nomaiņu*, transportēšanu uz atbērtni un atpakaļ utt.) Hvid=1,5-2,0 m | m | 128.7
1.2 | Tranšejas rakšana un aizbēršana kanalizācijas tīklu montāžai (ieskaitot grunts nomaiņu*, transportēšanu uz atbērtni un atpakaļ utt.) Hvid=2,0 - 2,5 m | m | 67.7
1.3 | Tranšejas sienu nostiprināšana ar metāla vairogiem (divpusēji) pie dziļuma, kas lielāks par 2,0 m. *norādīts tekošais tranšejas garums, pieņemot, ka sienas nostiprinātas abās būvgrāvja pusēs | m | 67.7
1.4 | Esošā grants seguma noņemšana, (P=1,5m, saskaņā ar rasējumu ŪKT-36 ) | m2 | 255
1.5 | Grants seguma atjaunošana, (P=1,5m, saskaņā ar rasējumu ŪKT-36 ) | m2 | 255
1.6 | Esošā zāliena seguma noņemšana (P=1,5m, saskaņā ar rasējumu ŪKT-36 ) | m2 | 46.5
1.7 | Zāliena seguma atjaunošana, tai skaitā melnzemes uzvešana un izlīdzināšana hvid.=10cm slānī, (P=1,5m, saskaņā ar rasējumu ŪKT-36 ) | m2 | 46.5
1.8 | Smilts pamatnes ierīkošana zem cauruļvadiem, h=15 cm | m3 | 29.46
1.9 | Cauruļvadu smilšu apbērums h=15cm | m3 | 62.65
1.10 | Gruntsūdens līmeņa pazemināšana | m | 196.4
Māju pievadiem:
1.11 | Tranšejas rakšana un aizbēršana kanalizācijas tīklu montāžai (ieskaitot grunts nomaiņu*, transportēšanu uz atbērtni un atpakaļ utt.) Hvid=1,50 m | m | 17.6
1.12 | Esošā grants seguma noņemšana, (P=1,5m, saskaņā ar rasējumu ŪKT-36 ) | m2 | 5.9
1.13 | Grants seguma atjaunošana, (P=1,5m, saskaņā ar rasējumu ŪKT-36 ) | m2 | 5.9
1.14 | Esošā bruģa seguma noņemšana, (P=1,5m, saskaņā ar rasējumu ŪKT-36 ) | m2 | 1.5
1.15 | Bruģa seguma atjaunošana, (P=1,5m, saskaņā ar rasējumu ŪKT-36 ) | m2 | 1.5
1.16 | Esošā zāliena seguma noņemšana (P=1,5m, saskaņā ar rasējumu ŪKT-36 ) | m2 | 11.9
1.17 | Zāliena seguma atjaunošana, tai skaitā melnzemes uzvešana un izlīdzināšana hvid.=10cm slānī, (P=1,5m, saskaņā ar rasējumu ŪKT-36 ) | m2 | 11.9
1.18 | Smilts pamatnes ierīkošana zem cauruļvadiem, h=15 cm | m3 | 2.53
1.19 | Cauruļvadu smilšu apbērums, h=15cm | m3 | 4.89
1.20 | Gruntsūdens līmeņa pazemināšana | m | 17.6
2 | Pašteces kanalizācijas montāžas darbi
2.1 | PP dubultsienu kanalizācijas caurule ar uzmavu un blīvi EN13476, OD200mm, ieguldes klase SN8 (T-8), montāža un ar to saistītie darbi | m | 196.4
2.2 | PP dubultsienu kanalizācijas caurule ar uzmavu un blīvi EN13476, OD160mm, ieguldes klase SN8 (T-8), montāža un ar to saistītie darbi | m | 17.6
2.3 | PP skataka 560/500 H=1,5-2,0m komplektā ar betona gredzenu,40tn ķeta lūku un vāku, pamatni, īpašumu pievienojumiem, montāža | kpl. | 4
2.4 | PP skataka 560/500 H=2,0-2,5m komplektā ar betona gredzenu,40tn ķeta lūku un vāku, pamatni, īpašumu pievienojumiem, montāža | kpl. | 2
2.5 | Māju pieslēgumu pievienojumu vietu precizēšana pirms būvdarbu uzsākšanas. | gb. | 5
2.6 | Pieslēgums esošajai sadzīves kanalizācijai | vietas | 1
2.7 | Aku vāku apbetonēšana | gb. | 11
2.8 | Revīzijas aka Ø200, H=1,0-2,0m, ar ķeta lūku un vāku (nestspēja 40t) | gb. | 5
2.9 | Gumijas cauruļvadu aizbāznis OD160 (piepūšams ar gaisu) | gb. | 5
2.10 | Aizsarguzmava ar smilšu klājumu OD200, montāžas darbi | gb. | 1
2.11 | CCTV inspekcija | m | 214
2.12 | Pašteces kanalizācijas trases nospraušana | m | 214
2.13 | Šķērsojumi ar esošajām inženierkomunikācijām, atšurfēšana, nepārsniedzot 3m dziļumu, minimālā platība 1m², maksimālais garums 5m | vietas | 15
2.14 | Esošo elektrokabeļu un sakaru kabeļu aizsardzība to šķērsojumu vietās ar projektēto sadzīves kanalizāciju, ievietojot tos saliekamajās aizsargčaulās OD110, L=3m | vietas | 12
Tiešās izmaksas kopā, t. sk. darba devēja sociālais nodoklis (24,09%)
Piezīmes.
1. Būvuzņēmējam jāievērtē darbu apjomu sarakstā minēto darbu veikšanai nepieciešamie materiāli un papildus darbi, kas nav minēti šajā sarakstā, bet bez
kuriem nebūtu iespējama būvdarbu tehnoloģiski pareiza un spēkā esošiem normatīviem atbilstoša veikšana pilnā apmērā.
2. Darbu apjomu sarakstu skatīt kopā ar rasējumiem un specifikācijām. Gadījumā, ja darbu apjomi nesakrīt ar rasējumiem vai specifikācijām, par pareiziem
jāuzskata rasējumos esošie darbu apjomi.
3. Atsevišķu materiālu apjomi doti bez rezerves.
4. Tāmēs ietvertos konkrēto ražotāju materiālus un izstrādājumus var aizvietot ar analogiem citu ražotāju materiāliem un izstrādājumiem, saskaņojot ar Projektētāju un Pasūtītāju.

## Viļņu
Būves nosaukums: |  | SPECIALIZĒTIE DARBI- ĀRĒJIE TĪKLI, SISTĒMAS. SALACGRĪVA
Objekta nosaukums: |  | ŪDENSSAIMNIECĪBAS INFRASTRUKTŪRAS ATTĪSTĪBA SALACGRĪVAS PILSĒTĀ
3.KĀRTA.
Objekta adrese: |  | SALACGRĪVA
Pasūtījuma Nr.
Tāme sastādīta 2018.gada tirgus cenās, pamatojoties uz ŪKT daļas rasējumiem. | [12 empty] | Tāmes tiešās izmaksas euro bez PVN
Tāme sastādīta:
Nr.p.k. | Būvdarbu nosaukums | Mērvienība | Daudzums | Vienības izmaksas | [5 empty] | Kopā uz visu apjomu
|  |  |  | Laika norma (c/h) | Darba samaksas likme (euro/h) | Darba alga (euro) | Būvizstrādājumi (euro) | Mehānismi (euro) | Kopā (euro) | Darbietilpība (c/h) | Darba alga (euro) | Būvizstrādājumi (euro) | Mehānismi (euro) | Summa (euro)
1 | Zemes darbi projektēto ŪKT tīklu darbu zonā
1.1 | Kanalizācijas speidvada izbūve ar beztranšejas metodi | m | 88
1.2 | Darba bedru rakšanas, aizbēršanas darbi | vietas | 2
1.3 | Tranšejas rakšana un aizbēršana kanalizācijas tīklu montāžai (ieskaitot grunts nomaiņu*, transportēšanu uz atbērtni un atpakaļ utt.) Hvid=1,0-1,5 m | m | 62
1.4 | Tranšejas rakšana un aizbēršana kanalizācijas tīklu montāžai (ieskaitot grunts nomaiņu*, transportēšanu uz atbērtni un atpakaļ utt.) Hvid=1,5-2,0 m | m | 90.8
1.5 | Esošā asfalta seguma noņemšana, (P=2,0m,saskaņā ar rasējumu ŪKT-36 ) | m2 | 9.2
1.6 | Asfalta seguma atjaunošana, (P=2,0m, saskaņā ar rasējumu ŪKT-36 ) | m2 | 9.2
1.7 | Esošā grants seguma noņemšana, (P=1,5m, saskaņā ar rasējumu ŪKT-36 ) | m2 | 31
1.8 | Grants seguma atjaunošana, (P=1,5m, saskaņā ar rasējumu ŪKT-36 ) | m2 | 31
1.9 | Esošā zāliena seguma noņemšana (P=1,5m, saskaņā ar rasējumu ŪKT-36 ) | m2 | 209
1.10 | Zāliena seguma atjaunošana, tai skaitā melnzemes uzvešana un izlīdzināšana hvid.=10cm slānī, (P=1,5m, saskaņā ar rasējumu ŪKT-36 ) | m2 | 209
1.11 | Smilts pamatnes ierīkošana zem cauruļvadiem, h=15 cm | m3 | 22.92
1.12 | Cauruļvadu smilšu apbērums h=15cm | m3 | 48.74
1.13 | Gruntsūdens līmeņa pazemināšana | m | 152.8
Māju pievadiem:
1.14 | Tranšejas rakšana un aizbēršana kanalizācijas tīklu montāžai (ieskaitot grunts nomaiņu*, transportēšanu uz atbērtni un atpakaļ utt.) Hvid=1,50 m | m | 20.5
1.15 | Esošā asfalta seguma noņemšana, (P=2,0m,saskaņā ar rasējumu ŪKT-36 ) | m2 | 4
1.16 | Asfalta seguma atjaunošana, (P=2,0m, saskaņā ar rasējumu ŪKT-36 ) | m2 | 4
1.17 | Esošā škembu seguma noņemšana, (P=1,5m, saskaņā ar rasējumu ŪKT-36 ) | m2 | 3.2
1.18 | Šķembu seguma atjaunošana, (P=1,5m, saskaņā ar rasējumu ŪKT-36 ) | m2 | 3.2
1.19 | Esošā zāliena seguma noņemšana (P=1,5m, saskaņā ar rasējumu ŪKT-36 ) | m2 | 19.4
1.20 | Zāliena seguma atjaunošana, tai skaitā melnzemes uzvešana un izlīdzināšana hvid.=10cm slānī, (P=1,5m, saskaņā ar rasējumu ŪKT-36 ) | m2 | 19.4
1.21 | Smilts pamatnes ierīkošana zem cauruļvadiem, h=15 cm | m3 | 2.95
1.22 | Cauruļvadu smilšu apbērums, h=15cm | m3 | 5.7
1.23 | Gruntsūdens līmeņa pazemināšana | m | 20.5
2 | Pašteces kanalizācijas montāžas darbi
2.1 | PP dubultsienu kanalizācijas caurule ar uzmavu un blīvi EN13476, OD200mm, ieguldes klase SN8 (T-8), montāža un ar to saistītie darbi | m | 152.8
2.2 | PP dubultsienu kanalizācijas caurule ar uzmavu un blīvi EN13476, OD160mm, ieguldes klase SN8 (T-8), montāža un ar to saistītie darbi | m | 20.5
2.3 | PP skataka 560/500 H=1,0-1,5m komplektā ar betona gredzenu,40tn ķeta lūku un vāku, pamatni, īpašumu pievienojumiem, montāža | kpl. | 3
2.4 | PP skataka 560/500 H=1,5-2,0m komplektā ar betona gredzenu,40tn ķeta lūku un vāku, pamatni, īpašumu pievienojumiem, montāža | kpl. | 3
2.5 | Māju pieslēgumu pievienojumu vietu precizēšana pirms būvdarbu uzsākšanas. | gb. | 5
2.6 | Pieslēgums esošajai sadzīves kanalizācijai | vietas | 1
2.7 | Aku vāku apbetonēšana | gb. | 10
2.8 | Revīzijas aka Ø200, H=1,0-2,0m, ar ķeta lūku un vāku (nestspēja 40t) | gb. | 4
2.9 | Gumijas cauruļvadu aizbāznis OD160 (piepūšams ar gaisu) | gb. | 4
2.10 | Aizsarguzmava ar smilšu klājumu OD160, montāžas darbi | gb. | 1
2.11 | CCTV inspekcija | m | 173.3
2.12 | Pašteces kanalizācijas trases nospraušana | m | 173.3
2.13 | Šķērsojumi ar esošajām inženierkomunikācijām, atšurfēšana, nepārsniedzot 3m dziļumu, minimālā platība 1m², maksimālais garums 5m | vietas | 12
2.14 | Esošo elektrokabeļu un sakaru kabeļu aizsardzība to šķērsojumu vietās ar projektēto sadzīves kanalizāciju, ievietojot tos saliekamajās aizsargčaulās OD110, L=3m | vietas | 10
3 | Spiediena kanalizācijas montāžas darbi
3.1 | Caurule SDR17 PE100-RC OD50 PN10; (izbūvei ar beztranšejas metodi) | m | 88
3.2 | Kanalizācijas sūkņu stacijas Vi-KSS izbūve un montāža, sūkņu uzstādīšana un ieregulēšana atbilstoši projekta un ražotāja sniegtajai dokumentācijai GPR Ø1000; H=3,3 m, t.sk.: | kpl. | 1
3.2.1 | HDPE sūknētavas tvertne DN1000 H=3300mm | kpl. | 1
3.2.2 | Iegremdējamais notekūdeņu sūknis Flyght CP 3045 HT 3~252 Q=2,52l/s, H=7,19 (vai analogs) | kpl. | 2
3.2.3 | Atloku pretvārsts DN50 | gb. | 2
3.2.4 | Atloku aizbīdnis DN50 | gb. | 2
3.2.5 | HDPE trejgabals ar kontaktmetināmiem veidgbaliem OD63/50 | gb. | 1
3.2.6 | Stiklašķiedras kompozīta kāpnes ar PE stiprinājumiem | gb. | 1
3.2.7 | Sūkņu atbalsta pēda DN50 | gb. | 2
3.2.8 | Ventilācijas izvads | kpl. | 1
3.2.9 | Kabeļa ievads | gb. | 1
3.2.10 | Alumīnija vāks kopā ar armētu apkalpes lūku | kpl. | 1
3.2.11 | HDPE stāvvads ar kontaktmetināmiem veidgabaliem OD63/50 | kpl. | 2
3.2.12 | AISI 304 ķēdes sūkņa izcelšanai | gb. | 2
3.2.13 | AISI 304 sūkņa vadulas | gb. | 2
3.2.14 | HDPE ieplūde sūknētavā D200 | gb. | 1
3.2.15 | Līmeņa pludiņi | kpl. | 1
3.2.16 | Sūknētavas enkurošanas gredzens | kpl. | 1
3.2.17 | Pacelšanas cilpas | gb. | 2
3.2.18 | AISI 304 grozs ar vadulām | kpl. | 1
3.2.19 | Ķīļveida aizbīdnis DN200 | kpl. | 1
3.2.20 | Sūkņa vadības automātikas skapis | kpl. | 1
3.3 | KSS pamata plātnes izbūve, t.sk.: | kpl. | 1
3.3.1 | Sagataves kārtas betonēšana, betons C8/10 | m3 | 0.23
3.3.2 | Pamatu plātnes betonēšana, betons C25/30, XC2 | m3 | 0.53
3.3.3 | Stiegrojums ∅12 B500B | kg | 79
3.3.4 | Ķīmiskie enkuri HIT-HY 200MAX+HIT-V-R-M16 | gb. | 6
3.4 | Spiedvada hidrauliskā pārbaude | m | 88
3.5 | Spiediena kanalizācijas trases nospraušana | m | 88
3.6 | Aizsarguzmava ar smilšu klājumu OD50, montāžas darbi | gb. | 1
3.7 | Šķērsojumi ar esošajām inženierkomunikācijām, atšurfēšana, nepārsniedzot 3m dziļumu, minimālā platība 1m², maksimālais garums 5m | vietas | 7
Tiešās izmaksas kopā, t. sk. darba devēja sociālais nodoklis (24,09%)
Piezīmes.
1. Būvuzņēmējam jāievērtē darbu apjomu sarakstā minēto darbu veikšanai nepieciešamie materiāli un papildus darbi, kas nav minēti šajā sarakstā, bet bez
kuriem nebūtu iespējama būvdarbu tehnoloģiski pareiza un spēkā esošiem normatīviem atbilstoša veikšana pilnā apmērā.
2. Darbu apjomu sarakstu skatīt kopā ar rasējumiem un specifikācijām. Gadījumā, ja darbu apjomi nesakrīt ar rasējumiem vai specifikācijām, par pareiziem
jāuzskata rasējumos esošie darbu apjomi.
3. Atsevišķu materiālu apjomi doti bez rezerves.
4. Tāmēs ietvertos konkrēto ražotāju materiālus un izstrādājumus var aizvietot ar analogiem citu ražotāju materiāliem un izstrādājumiem, saskaņojot ar Projektētāju un Pasūtītāju.

## Sporta
Būves nosaukums: |  | SPECIALIZĒTIE DARBI- ĀRĒJIE TĪKLI, SISTĒMAS. SALACGRĪVA
Objekta nosaukums: |  | ŪDENSSAIMNIECĪBAS INFRASTRUKTŪRAS ATTĪSTĪBA SALACGRĪVAS PILSĒTĀ
3.KĀRTA.
Objekta adrese: |  | SALACGRĪVA
Pasūtījuma Nr.
Tāme sastādīta 2018.gada tirgus cenās, pamatojoties uz ŪKT daļas rasējumiem. | [12 empty] | Tāmes tiešās izmaksas euro bez PVN
Tāme sastādīta:
Nr.p.k. | Būvdarbu nosaukums | Mērvienība | Daudzums | Vienības izmaksas | [5 empty] | Kopā uz visu apjomu
|  |  |  | Laika norma (c/h) | Darba samaksas likme (euro/h) | Darba alga (euro) | Būvizstrādājumi (euro) | Mehānismi (euro) | Kopā (euro) | Darbietilpība (c/h) | Darba alga (euro) | Būvizstrādājumi (euro) | Mehānismi (euro) | Summa (euro)
1 | Zemes darbi projektēto ŪKT tīklu darbu zonā
1.1 | Tranšejas rakšana un aizbēršana kanalizācijas tīklu montāžai (ieskaitot grunts nomaiņu*, transportēšanu uz atbērtni un atpakaļ utt.) Hvid=3,5-4,0 m | m | 2.4
1.2 | Tranšejas rakšana un aizbēršana kanalizācijas spiedvada montāžai (ieskaitot grunts nomaiņu*, transportēšanu uz atbērtni un atpakaļ utt.) Hvid=2,0 m | m | 105.2
1.3 | Kanalizācijas spiedvada izbūve ar beztranšejas metodi | m | 13.1
1.4 | Darba bedru rakšanas, aizbēršanas darbi | vietas | 2
1.5 | Esošā asfalta seguma noņemšana visā ielas platumā | m2 | 300
1.6 | Asfalta seguma atjaunošana visā ielas platumā (saskaņā ar rasējumu ŪKT-36 ) | m2 | 300
1.7 | Esošā bruģa seguma noņemšana, (P=1,5m, saskaņā ar rasējumu ŪKT-36 ) | m2 | 34
1.8 | Bruģa seguma atjaunošana, (P=1,5m, saskaņā ar rasējumu ŪKT-36 ) | m2 | 34
1.9 | Esošā zāliena seguma noņemšana (P=1,5m, saskaņā ar rasējumu ŪKT-36 ) | m2 | 26
1.10 | Zāliena seguma atjaunošana, tai skaitā melnzemes uzvešana un izlīdzināšana hvid.=10cm slānī, (P=1,5m, saskaņā ar rasējumu ŪKT-36 ) | m2 | 26
1.11 | Smilts pamatnes ierīkošana zem cauruļvadiem, h=15 cm | m3 | 13.68
1.12 | Cauruļvadu smilšu apbērums h=15cm | m3 | 19.99
1.13 | Gruntsūdens līmeņa pazemināšana | m | 107.6
2 | Pašteces kanalizācijas montāžas darbi
2.1 | PP dubultsienu kanalizācijas caurule ar uzmavu un blīvi EN13476, OD250mm, ieguldes klase SN8 (T-8), montāža un ar to saistītie darbi | m | 2.4
2.2 | Pieslēgums esošajai sadzīves kanalizācijai | vietas | 1
2.3 | Aizsarguzmava ar smilšu klājumu OD250, montāžas darbi | gb. | 1
2.4 | CCTV inspekcija | m | 2.4
2.5 | Pašteces kanalizācijas trases nospraušana | m | 2.4
3 | Spiediena kanalizācijas montāžas darbi
3.1 | Caurule SDR17 PE100-RC OD90 PN10; (izbūvei ar beztranšejas metodi) | m | 13.1
3.2 | Caurule SDR17 PE100 OD90 PN10; montāža un ar to saistītie darbi | m | 105.2
3.3 | Kanalizācijas sūkņu stacijas Sp-KSS izbūve un montāža, sūkņu uzstādīšana un ieregulēšana atbilstoši projekta un ražotāja sniegtajai dokumentācijai GPR Ø1500; H=5,15 m, t.sk.: | kpl. | 1
3.3.1 | HDPE sūknētavas tvertne DN1500 H=5150mm | kpl. | 1
3.3.2 | Iegremdējamais notekūdeņu sūknis Flyght NP 3085 MT-3 Adaptive 462 Q=8,0l/s, H=6,14m (vai analogs) | kpl. | 2
3.3.3 | Atloku pretvārsts DN80,kompl.ar nerūsējošā tērauda AISI 304 skrūvēm | gb. | 2
3.3.4 | Atloku aizbīdnis DN80,kompl.ar nerūsējošā tērauda AISI 304 skrūvēm | gb. | 2
3.3.5 | Sūkņu atbalsta pēda DN80 | gb. | 2
3.3.6 | Stiklašķiedras kompozīta kāpnes ar pretslīdes materiālu | gb. | 1
3.3.7 | Līmeņa pludiņslēdzis (KS-10) | gb. | 3
3.3.8 | Ventilācijas izvads OD110 | gb. | 1
3.3.9 | Kabeļa ievads OD63 | gb. | 2
3.3.10 | Slēdzama PE lūka | gb. | 1
3.3.11 | HDPE spiedvads OD90 kontaktmetināts | gb. | 2
3.3.12 | AISI 304 ķēdes sūkņa izcelšanai | gb. | 2
3.3.13 | Cinkota tērauda sūkņa vadulas | gb. | 2
3.3.14 | HDPE ieplūde sūknētavā OD250 | gb. | 1
3.3.15 | AISI 304 grozs ar vadulām | gb. | 1
3.3.16 | Sūknētavas enkurošanas gredzens (D1900mm, H=150mm) | gb. | 1
3.3.17 | Pacelšanas cilpas | gb. | 2
3.3.18 | Nažveida aizbīdnis DN250 ar nerūsējošā tērauda AISI 304 kāta pagarinātāju | kpl. | 1
3.3.19 | Sūkņa vadības automātikas skapis | kpl. | 1
3.4 | KSS pamata plātnes izbūve, t.sk.: | kpl. | 1
3.4.1 | Sagataves kārtas betonēšana, betons C8/10 | m3 | 0.45
3.4.2 | Pamatu plātnes betonēšana, betons C25/30, XC2 | m3 | 1.18
3.4.3 | Stiegrojums ∅12 B500B | kg | 147
3.4.4 | Ķīmiskie enkuri HIT-HY 200MAX+HIT-V-R-M16 | gb. | 8
3.5 | Dzelzsbetona skataka komplektā ar dzelzsbetona pārsedzi, 40tn ķeta lūku un vāku, DN1000 mm, H=1,5-2,0 m (akas paredzēt no saliekamajiem dzelzsbetona grodiem atbilstoši LVS EN 1917 ar iestrādātiem gumijas blīvgredzeniem. Blīvējums atbilstoši LVS EN681). montāžas darbi | kpl. | 1
3.6 | Aizsarguzmava ar smilšu klājumu OD90, montāžas darbi | gb. | 1
3.7 | Aizsarguzmava ar smilšu klājumu OD50, montāžas darbi | gb. | 1
3.8 | EM PE līkums 450 caurulei OD90 | gb. | 2
3.9 | EM PE līkums 190 caurulei OD90 | gb. | 1
3.10 | Atloku adapteris DN80 | gb. | 1
3.11 | Atloku adapteris DN50 | gb. | 2
3.12 | Atloku diametru pāreja DN80/50 | gb. | 1
3.13 | Atloku trejgabals DN50 | gb. | 1
3.14 | Universālā dubultuzmava OD50/d50 | gb. | 2
3.15 | Spiedvada hidrauliskā pārbaude | m | 118.3
3.16 | Spiediena kanalizācijas trases nospraušana | m | 118.3
3.17 | Pieslēgums esošajam sadzīves kanalizācijas spiedvadam | vietas | 2
3.18 | Betona balsti un atbalsta bloki 0,1m³, montāža | gab. | 4
3.19 | Šķērsojumi ar esošajām inženierkomunikācijām, atšurfēšana, nepārsniedzot 3m dziļumu, minimālā platība 1m², maksimālais garums 5m | vietas | 15
3.20 | Esošo elektrokabeļu un sakaru kabeļu aizsardzība to šķērsojumu vietās ar projektēto sadzīves kanalizāciju, ievietojot tos saliekamajās aizsargčaulās OD110, L=3m | vietas | 7
Tiešās izmaksas kopā, t. sk. darba devēja sociālais nodoklis (24,09%)
Piezīmes.
1. Būvuzņēmējam jāievērtē darbu apjomu sarakstā minēto darbu veikšanai nepieciešamie materiāli un papildus darbi, kas nav minēti šajā sarakstā, bet bez
kuriem nebūtu iespējama būvdarbu tehnoloģiski pareiza un spēkā esošiem normatīviem atbilstoša veikšana pilnā apmērā.
2. Darbu apjomu sarakstu skatīt kopā ar rasējumiem un specifikācijām. Gadījumā, ja darbu apjomi nesakrīt ar rasējumiem vai specifikācijām, par pareiziem
jāuzskata rasējumos esošie darbu apjomi.
3. Atsevišķu materiālu apjomi doti bez rezerves.
4. Tāmēs ietvertos konkrēto ražotāju materiālus un izstrādājumus var aizvietot ar analogiem citu ražotāju materiāliem un izstrādājumiem, saskaņojot ar Projektētāju un Pasūtītāju.

## ELTSp-kss
Būves nosaukums: |  | SPECIALIZĒTIE DARBI- ĀRĒJIE TĪKLI, SISTĒMAS. SALACGRĪVA
Objekta nosaukums: |  | ŪDENSSAIMNIECĪBAS INFRASTRUKTŪRAS ATTĪSTĪBA SALACGRĪVAS PILSĒTĀ
3.KĀRTA.
Objekta adrese: |  | SALACGRĪVA
Pasūtījuma Nr.
Tāme sastādīta 2018.gada tirgus cenās, pamatojoties uz ELT daļas rasējumiem. | [12 empty] | Tāmes tiešās izmaksas euro bez PVN
Tāme sastādīta:
Nr.p.k. | Būvdarbu nosaukums | Mērvienība | Daudzums | Vienības izmaksas | [5 empty] | Kopā uz visu apjomu
|  |  |  | Laika norma (c/h) | Darba samaksas likme (euro/h) | Darba alga (euro) | Būvizstrādājumi (euro) | Mehānismi (euro) | Kopā (euro) | Darbietilpība (c/h) | Darba alga (euro) | Būvizstrādājumi (euro) | Mehānismi (euro) | Summa (euro)
1 | Montāžas darbi
1.1 | Tranšeja - bedre kabeļa vai citu apakšzemes komunikāciju apsekošanai (šurfēšana) | gb. | 2
1.2 | Tranšejas rakšana un aizbēršana viena līdz divu kabeļu (caurules) guldīšanai 1m dziļumā | m | 20
1.3 | Kabeļu aizsargcaurules d=līdz 110 mm ieguldīšana gatavā tranšejā | m | 20
1.4 | ZS kabeļa līdz 35 mm2 ieguldīšana gatavā tranšejā | m | 2
1.5 | ZS kabeļa līdz 35 mm2 ievēršana caurulē | m | 20
1.6 | ZS kabeļa līdz 35 mm2 montāža sadalnēs | m | 4
1.7 | ZS plastmasas izolācijas kabeļa līdz 35 mm2 gala apdare ar pievienošanu | gb. | 2
1.8 | KSS vadības sadalnes montāža | kpl. | 1
1.9 | KSS sadalnes zemējuma montāža | kpl. | 1
1.10 | Teritorijas labiekārtošana (zālāja atjaunošana), iekļaujot materiālu izmaksas | m2 | 18
1.11 | Lielformāta plātnes segumu demontāža un atjaunošana | m2 | 2
2 | Materiāli
2.1 | Kabelis AYKY 4x10 (109m x 1,05) | m | 26
2.2 | Kabeļa gala apdare SEH4 35-15 CELLPACK | gb. | 2
2.3 | Brīdinājuma lenta "uzmanību kabelis" | m | 22
2.4 | KSS vadības sadalnes zemējuma kontūrs | kpl. | 1
2.5 | Zemējuma pievads sadalnei | gb. | 1
2.6 | KSS vadības sadalne ar pamatni un komplektējošām iekārtām (atbilstoši KSS specifikācijai) | kpl. | 1
2.7 | Gofrēta caurule EVOCAB FLEX D50; 450N, EVOPIPES | m | 20
2.8 | Piederības uzlīme sadalnei | gb. | 1
2.9 | Brīdinājuma zīme "Bīstami elektrība" | gb. | 1
2.10 | Palīgmateriāli (skavas, savilces, skrūves u.c.) | kpl. | 1
3 | Vispārīgie darbi
3.1 | Pirmsuzskaites elektroapgādes daļas izbūve ar būvuzņēmēja līdzfinansējumu atbilstoši izstrādātajam būvprojektam un saskaņā ar AS "Sadales tīkls" projektēšanas uzdevumu Nr. 120577167 | kpl. | 1
Tiešās izmaksas kopā, t. sk. darba devēja sociālais nodoklis (24,09%)
Piezīmes.
1. Būvuzņēmējam jāievērtē darbu apjomu sarakstā minēto darbu veikšanai nepieciešamie materiāli un papildus darbi, kas nav minēti šajā sarakstā, bet bez
kuriem nebūtu iespējama būvdarbu tehnoloģiski pareiza un spēkā esošiem normatīviem atbilstoša veikšana pilnā apmērā.
2. Darbu apjomu sarakstu skatīt kopā ar rasējumiem un specifikācijām. Gadījumā, ja darbu apjomi nesakrīt ar rasējumiem vai specifikācijām, par pareiziem
jāuzskata rasējumos esošie darbu apjomi.
3. Atsevišķu materiālu apjomi doti bez rezerves.
4. Tāmēs ietvertos konkrēto ražotāju materiālus un izstrādājumus var aizvietot ar analogiem citu ražotāju materiāliem un izstrādājumiem, saskaņojot ar Projektētāju un Pasūtītāju.

## ELTVi-kss
Būves nosaukums: |  | SPECIALIZĒTIE DARBI- ĀRĒJIE TĪKLI, SISTĒMAS. SALACGRĪVA
Objekta nosaukums: |  | ŪDENSSAIMNIECĪBAS INFRASTRUKTŪRAS ATTĪSTĪBA SALACGRĪVAS PILSĒTĀ
3.KĀRTA.
Objekta adrese: |  | SALACGRĪVA
Pasūtījuma Nr.
Tāme sastādīta 2018.gada tirgus cenās, pamatojoties uz ELT daļas rasējumiem. | [12 empty] | Tāmes tiešās izmaksas euro bez PVN
Tāme sastādīta:
Nr.p.k. | Būvdarbu nosaukums | Mērvienība | Daudzums | Vienības izmaksas | [5 empty] | Kopā uz visu apjomu
|  |  |  | Laika norma (c/h) | Darba samaksas likme (euro/h) | Darba alga (euro) | Būvizstrādājumi (euro) | Mehānismi (euro) | Kopā (euro) | Darbietilpība (c/h) | Darba alga (euro) | Būvizstrādājumi (euro) | Mehānismi (euro) | Summa (euro)
1 | Montāžas darbi
1.1 | Tranšeja - bedre kabeļa vai citu apakšzemes komunikāciju apsekošanai (šurfēšana) | gb. | 1
1.2 | Tranšejas rakšana un aizbēršana viena līdz divu kabeļu (caurules) guldīšanai 1m dziļumā | m | 32
1.3 | Kabeļu aizsargcaurules d=līdz 110 mm ieguldīšana gatavā tranšejā | m | 32
1.4 | ZS kabeļa līdz 35 mm2 ieguldīšana gatavā tranšejā | m | 2
1.5 | ZS kabeļa līdz 35 mm2 ievēršana caurulē | m | 32
1.6 | ZS kabeļa līdz 35 mm2 montāža sadalnēs | m | 4
1.7 | ZS plastmasas izolācijas kabeļa līdz 35 mm2 gala apdare ar pievienošanu | gb. | 2
1.8 | KSS vadības sadalnes montāža | kpl. | 1
1.9 | KSS sadalnes zemējuma montāža | kpl. | 1
1.10 | Grants seguma brauktuves ieklāšana, iekļaujot grants izmaksas | m2 | 2
1.11 | Teritorijas labiekārtošana (zālāja atjaunošana), iekļaujot materiālu izmaksas | m2 | 29
2 | Materiāli
2.1 | Kabelis AXMK 4x16 (104m x 1,05) | m | 38
2.2 | Kabeļa gala apdare SEH4 35-15 CELLPACK | gb. | 2
2.3 | Brīdinājuma lenta "uzmanību kabelis" | m | 34
2.4 | KSS vadības sadalnes zemējuma kontūrs | kpl. | 1
2.5 | Zemējuma pievads sadalnei | gb. | 1
2.6 | KSS vadības sadalne ar pamatni un komplektējošām iekārtām (atbilstoši KSS specifikācijai) | kpl. | 1
2.7 | Gofrēta caurule EVOCAB FLEX D50; 450N, EVOPIPES | m | 32
2.8 | Piederības uzlīme sadalnei | gb. | 1
2.9 | Brīdinājuma zīme "Bīstami elektrība" | gb. | 1
2.10 | Palīgmateriāli (skavas, savilces, skrūves u.c.) | kpl. | 1
3 | Vispārīgie darbi
3.1 | Pirmsuzskaites elektroapgādes daļas izbūve ar būvuzņēmēja līdzfinansējumu atbilstoši izstrādātajam būvprojektam un saskaņā ar AS "Sadales tīkls" projektēšanas uzdevumu Nr. 117243161 | kpl. | 1
Tiešās izmaksas kopā, t. sk. darba devēja sociālais nodoklis (24,09%)
Piezīmes.
1. Būvuzņēmējam jāievērtē darbu apjomu sarakstā minēto darbu veikšanai nepieciešamie materiāli un papildus darbi, kas nav minēti šajā sarakstā, bet bez
kuriem nebūtu iespējama būvdarbu tehnoloģiski pareiza un spēkā esošiem normatīviem atbilstoša veikšana pilnā apmērā.
2. Darbu apjomu sarakstu skatīt kopā ar rasējumiem un specifikācijām. Gadījumā, ja darbu apjomi nesakrīt ar rasējumiem vai specifikācijām, par pareiziem
jāuzskata rasējumos esošie darbu apjomi.
3. Atsevišķu materiālu apjomi doti bez rezerves.
4. Tāmēs ietvertos konkrēto ražotāju materiālus un izstrādājumus var aizvietot ar analogiem citu ražotāju materiāliem un izstrādājumiem, saskaņojot ar Projektētāju un Pasūtītāju.

## ELTBr-kss
Būves nosaukums: |  | SPECIALIZĒTIE DARBI- ĀRĒJIE TĪKLI, SISTĒMAS. SALACGRĪVA
Objekta nosaukums: |  | ŪDENSSAIMNIECĪBAS INFRASTRUKTŪRAS ATTĪSTĪBA SALACGRĪVAS PILSĒTĀ
3.KĀRTA.
Objekta adrese: |  | SALACGRĪVA
Pasūtījuma Nr.
Tāme sastādīta 2018.gada tirgus cenās, pamatojoties uz ELT daļas rasējumiem. | [12 empty] | Tāmes tiešās izmaksas euro bez PVN
Tāme sastādīta:
Nr.p.k. | Būvdarbu nosaukums | Mērvienība | Daudzums | Vienības izmaksas | [5 empty] | Kopā uz visu apjomu
|  |  |  | Laika norma (c/h) | Darba samaksas likme (euro/h) | Darba alga (euro) | Būvizstrādājumi (euro) | Mehānismi (euro) | Kopā (euro) | Darbietilpība (c/h) | Darba alga (euro) | Būvizstrādājumi (euro) | Mehānismi (euro) | Summa (euro)
1 | Montāžas darbi
1.1 | Tranšeja - bedre kabeļa vai citu apakšzemes komunikāciju apsekošanai (šurfēšana) | gb. | 2
1.2 | Tranšejas rakšana un aizbēršana viena līdz divu kabeļu (caurules) guldīšanai 1m dziļumā | m | 17
1.3 | Kabeļu aizsargcaurules d=līdz 110 mm ieguldīšana gatavā tranšejā | m | 17
1.4 | ZS kabeļa līdz 35 mm2 ieguldīšana gatavā tranšejā | m | 2
1.5 | ZS kabeļa līdz 35 mm2 ievēršana caurulē | m | 17
1.6 | ZS kabeļa līdz 35 mm2 montāža sadalnēs | m | 4
1.7 | ZS plastmasas izolācijas kabeļa līdz 35 mm2 gala apdare ar pievienošanu | gb. | 2
1.8 | KSS vadības sadalnes montāža | kpl. | 1
1.9 | KSS sadalnes zemējuma montāža | kpl. | 1
1.10 | Grants seguma brauktuves ieklāšana, iekļaujot grants izmaksas | m2 | 4
1.11 | Teritorijas labiekārtošana (zālāja atjaunošana), iekļaujot materiālu izmaksas | m2 | 9
2 | Materiāli
2.1 | Kabelis AYKY 4x10 (109m x 1,05) | m | 23
2.2 | Kabeļa gala apdare SEH4 35-15 CELLPACK | gb. | 2
2.3 | Brīdinājuma lenta "uzmanību kabelis" | m | 19
2.4 | KSS vadības sadalnes zemējuma kontūrs | kpl. | 1
2.5 | Zemējuma pievads sadalnei | gb. | 1
2.6 | KSS vadības sadalne ar pamatni un komplektējošām iekārtām (atbilstoši KSS specifikācijai) | kpl. | 1
2.7 | Gofrēta caurule EVOCAB HARD D50; 750N, EVOPIPES | m | 17
2.8 | Piederības uzlīme sadalnei | gb. | 1
2.9 | Brīdinājuma zīme "Bīstami elektrība" | gb. | 1
2.10 | Palīgmateriāli (skavas, savilces, skrūves u.c.) | kpl. | 1
3 | Vispārīgie darbi
3.1 | Pirmsuzskaites elektroapgādes daļas izbūve ar būvuzņēmēja līdzfinansējumu atbilstoši izstrādātajam būvprojektam un saskaņā ar AS "Sadales tīkls" projektēšanas uzdevumu Nr. 117219166 | kpl. | 1
Tiešās izmaksas kopā, t. sk. darba devēja sociālais nodoklis (24,09%)
Piezīmes.
1. Būvuzņēmējam jāievērtē darbu apjomu sarakstā minēto darbu veikšanai nepieciešamie materiāli un papildus darbi, kas nav minēti šajā sarakstā, bet bez
kuriem nebūtu iespējama būvdarbu tehnoloģiski pareiza un spēkā esošiem normatīviem atbilstoša veikšana pilnā apmērā.
2. Darbu apjomu sarakstu skatīt kopā ar rasējumiem un specifikācijām. Gadījumā, ja darbu apjomi nesakrīt ar rasējumiem vai specifikācijām, par pareiziem
jāuzskata rasējumos esošie darbu apjomi.
3. Atsevišķu materiālu apjomi doti bez rezerves.
4. Tāmēs ietvertos konkrēto ražotāju materiālus un izstrādājumus var aizvietot ar analogiem citu ražotāju materiāliem un izstrādājumiem, saskaņojot ar Projektētāju un Pasūtītāju.

## ELTZi-kss
Būves nosaukums: |  | SPECIALIZĒTIE DARBI- ĀRĒJIE TĪKLI, SISTĒMAS. SALACGRĪVA
Objekta nosaukums: |  | ŪDENSSAIMNIECĪBAS INFRASTRUKTŪRAS ATTĪSTĪBA SALACGRĪVAS PILSĒTĀ
3.KĀRTA.
Objekta adrese: |  | SALACGRĪVA
Pasūtījuma Nr.
Tāme sastādīta 2018.gada tirgus cenās, pamatojoties uz ELT daļas rasējumiem. | [12 empty] | Tāmes tiešās izmaksas euro bez PVN
Tāme sastādīta:
Nr.p.k. | Būvdarbu nosaukums | Mērvienība | Daudzums | Vienības izmaksas | [5 empty] | Kopā uz visu apjomu
|  |  |  | Laika norma (c/h) | Darba samaksas likme (euro/h) | Darba alga (euro) | Būvizstrādājumi (euro) | Mehānismi (euro) | Kopā (euro) | Darbietilpība (c/h) | Darba alga (euro) | Būvizstrādājumi (euro) | Mehānismi (euro) | Summa (euro)
1 | Montāžas darbi
1.1 | Tranšeja - bedre kabeļa vai citu apakšzemes komunikāciju apsekošanai (šurfēšana) | gb. | 3
1.2 | Tranšejas rakšana un aizbēršana viena līdz divu kabeļu (caurules) guldīšanai 1m dziļumā | m | 60
1.3 | Kabeļu aizsargcaurules d=līdz 110 mm ieguldīšana gatavā tranšejā | m | 60
1.4 | ZS kabeļa līdz 35 mm2 ieguldīšana gatavā tranšejā | m | 2
1.5 | ZS kabeļa līdz 35 mm2 ievēršana caurulē | m | 60
1.6 | ZS kabeļa līdz 35 mm2 montāža sadalnēs | m | 4
1.7 | ZS plastmasas izolācijas kabeļa līdz 35 mm2 gala apdare ar pievienošanu | gb. | 2
1.8 | KSS vadības sadalnes montāža | kpl. | 1
1.9 | KSS sadalnes zemējuma montāža | kpl. | 1
1.10 | Grants seguma brauktuves ieklāšana, iekļaujot grants izmaksas | m2 | 3
1.11 | Teritorijas labiekārtošana (zālāja atjaunošana), iekļaujot materiālu izmaksas | m2 | 54
2 | Materiāli
2.1 | Kabelis AXMK 4x16 (104m x 1,05) | m | 66
2.2 | Kabeļa gala apdare SEH4 35-15 CELLPACK | gb. | 2
2.3 | Brīdinājuma lenta "uzmanību kabelis" | m | 62
2.4 | KSS vadības sadalnes zemējuma kontūrs | kpl. | 1
2.5 | Zemējuma pievads sadalnei | gb. | 1
2.6 | KSS vadības sadalne ar pamatni un komplektējošām iekārtām (atbilstoši KSS specifikācijai) | kpl. | 1
2.7 | Gofrēta caurule EVOCAB HARD D50; 750N, EVOPIPES | m | 60
2.8 | Piederības uzlīme sadalnei | gb. | 1
2.9 | Brīdinājuma zīme "Bīstami elektrība" | gb. | 1
2.10 | Palīgmateriāli (skavas, savilces, skrūves u.c.) | kpl. | 1
3 | Vispārīgie darbi
3.1 | Pirmsuzskaites elektroapgādes daļas izbūve ar būvuzņēmēja līdzfinansējumu atbilstoši izstrādātajam būvprojektam un saskaņā ar AS "Sadales tīkls" projektēšanas uzdevumu Nr. 117239162 | kpl. | 1
Tiešās izmaksas kopā, t. sk. darba devēja sociālais nodoklis (24,09%)
Piezīmes.
1. Būvuzņēmējam jāievērtē darbu apjomu sarakstā minēto darbu veikšanai nepieciešamie materiāli un papildus darbi, kas nav minēti šajā sarakstā, bet bez
kuriem nebūtu iespējama būvdarbu tehnoloģiski pareiza un spēkā esošiem normatīviem atbilstoša veikšana pilnā apmērā.
2. Darbu apjomu sarakstu skatīt kopā ar rasējumiem un specifikācijām. Gadījumā, ja darbu apjomi nesakrīt ar rasējumiem vai specifikācijām, par pareiziem
jāuzskata rasējumos esošie darbu apjomi.
3. Atsevišķu materiālu apjomi doti bez rezerves.
4. Tāmēs ietvertos konkrēto ražotāju materiālus un izstrādājumus var aizvietot ar analogiem citu ražotāju materiāliem un izstrādājumiem, saskaņojot ar Projektētāju un Pasūtītāju.

## ELTVa-kss
Būves nosaukums: |  | SPECIALIZĒTIE DARBI- ĀRĒJIE TĪKLI, SISTĒMAS. SALACGRĪVA
Objekta nosaukums: |  | ŪDENSSAIMNIECĪBAS INFRASTRUKTŪRAS ATTĪSTĪBA SALACGRĪVAS PILSĒTĀ
3.KĀRTA.
Objekta adrese: |  | SALACGRĪVA
Pasūtījuma Nr.
Tāme sastādīta 2018.gada tirgus cenās, pamatojoties uz ELT daļas rasējumiem. | [12 empty] | Tāmes tiešās izmaksas euro bez PVN
Tāme sastādīta:
Nr.p.k. | Būvdarbu nosaukums | Mērvienība | Daudzums | Vienības izmaksas | [5 empty] | Kopā uz visu apjomu
|  |  |  | Laika norma (c/h) | Darba samaksas likme (euro/h) | Darba alga (euro) | Būvizstrādājumi (euro) | Mehānismi (euro) | Kopā (euro) | Darbietilpība (c/h) | Darba alga (euro) | Būvizstrādājumi (euro) | Mehānismi (euro) | Summa (euro)
1 | Montāžas darbi
1.1 | Tranšejas rakšana un aizbēršana viena līdz divu kabeļu (caurules) guldīšanai 1m dziļumā | m | 5
1.2 | Kabeļu aizsargcaurules d=līdz 110 mm ieguldīšana gatavā tranšejā | m | 4
1.3 | ZS kabeļa līdz 35 mm2 ieguldīšana gatavā tranšejā | m | 1
1.4 | ZS kabeļa līdz 35 mm2 montāža sadalnēs | m | 4
1.5 | ZS plastmasas izolācijas kabeļa līdz 35 mm2 gala apdare ar pievienošanu | gb. | 2
1.6 | KSS vadības sadalnes montāža | kpl. | 1
1.7 | KSS sadalnes zemējuma montāža | kpl. | 1
1.8 | Teritorijas labiekārtošana (zālāja atjaunošana), iekļaujot materiālu izmaksas | m2 | 4
2 | Materiāli
2.1 | Kabelis AYKY 4x10 (109m x 1,05) | m | 5
2.2 | Kabeļa gala apdare SEH4 35-15 CELLPACK | gb. | 2
2.3 | Brīdinājuma lenta "uzmanību kabelis" | m | 1
2.4 | KSS vadības sadalnes zemējuma kontūrs | kpl. | 1
2.5 | Zemējuma pievads sadalnei | gb. | 1
2.6 | KSS vadības sadalne ar pamatni un komplektējošām iekārtām (atbilstoši KSS specifikācijai) | kpl. | 1
2.7 | Gofrēta caurule EVOCAB HARD D110; 750N, EVOPIPES | m | 4
2.8 | Piederības uzlīme sadalnei | gb. | 1
2.9 | Brīdinājuma zīme "Bīstami elektrība" | gb. | 1
2.10 | Palīgmateriāli (skavas, savilces, skrūves u.c.) | kpl. | 1
3 | Vispārīgie darbi
3.1 | Pirmsuzskaites elektroapgādes daļas izbūve ar būvuzņēmēja līdzfinansējumu atbilstoši izstrādātajam būvprojektam un saskaņā ar AS "Sadales tīkls" projektēšanas uzdevumu Nr. 119727164 | kpl. | 1
Tiešās izmaksas kopā, t. sk. darba devēja sociālais nodoklis (24,09%)
Piezīmes.
1. Būvuzņēmējam jāievērtē darbu apjomu sarakstā minēto darbu veikšanai nepieciešamie materiāli un papildus darbi, kas nav minēti šajā sarakstā, bet bez
kuriem nebūtu iespējama būvdarbu tehnoloģiski pareiza un spēkā esošiem normatīviem atbilstoša veikšana pilnā apmērā.
2. Darbu apjomu sarakstu skatīt kopā ar rasējumiem un specifikācijām. Gadījumā, ja darbu apjomi nesakrīt ar rasējumiem vai specifikācijām, par pareiziem
jāuzskata rasējumos esošie darbu apjomi.
3. Atsevišķu materiālu apjomi doti bez rezerves.
4. Tāmēs ietvertos konkrēto ražotāju materiālus un izstrādājumus var aizvietot ar analogiem citu ražotāju materiāliem un izstrādājumiem, saskaņojot ar Projektētāju un Pasūtītāju.